## REKAPIT. SKUPNA
|  | objekt: | Izgradnja kanalizacije in druge infrastrukture KS Veliki
Podlog in KS Podbočje-naselji Gržeča vas in Mali Podlog
|  | lokacija : | Gržeča vas in Mali Podlog
|  | investitor: | Mestna občina Krško
Cesta krških žrtev 14, 8270 Krško
REKAPITULACIJA STROŠKOV
I. | INDIVIDUALNA RABA - DDV SE NE OBRAČUNAVA
2/1 | Kanalizacija za odvod komunalnih odpadnih voda |  |  | 12294.7
2/2 | Črpališča (gradbena dela) |  |  | 0
2/3 | Vodovod |  |  | 0
3/1 | Napajanje črpališč MP in GV |  |  | 0
3/3 | Razvod ŠOEK kabelske kanalizacije |  |  | 0
4/1 | Črpališča (strojne instalacije) |  |  | 0
| SKUPAJ INDIVIDUALNA RABA brez DDV : |  |  | 12294.7
| DDV (22%) : |  |  | 2704.834
| SKUPAJ z DDV : |  |  | 14999.534
II. | KOLEKTIVNA RABA - DDV SE OBRAČUNAVA
2/4 | Cesta |  |  | 16500
3/2 | Cestna razsvetljava |  |  | 0
11/1 | Varnostni načrt |  |  | 0
| SKUPAJ KOLEKTIVNA RABA brez DDV : |  |  | 16500
| DDV (22%) : |  |  | 3630
| SKUPAJ z DDV : |  |  | 20130
| SKUPAJ INDIVIDUALNA in KOLEKTIVNA RABA z DDV : |  |  | 35129.534
Novo mesto, junij 2024

## REKAPIT. PO KANALIH
| objekt: | Izgradnja kanalizacije in druge infrastrukture KS Veliki
Podlog in KS Podbočje-naselji Gržeča vas in
Mali Podlog
| lokacija : | Gržeča vas in Mali Podlog
| investitor: | Mestna občina Krško
Cesta krških žrtev 14, 8270 Krško
REKAPITULACIJA STROŠKOV-kanalizacija
KANAL Gv1 |  |  | 660 | €
KANAL Gv2 |  |  | 2222 | €
KANAL Gv3 |  |  | 300.3 | €
TLAČNI VOD TGv |  |  | 6853 | €
KANAL MP1 |  |  | 484 | €
KANAL MP2 |  |  | 275 | €
KANAL MP3 |  |  | 950.4 | €
TLAČNI VOD TMP |  |  | 550 | €
SKUPAJ brez DDV |  |  | 12294.7 | €
DDV (22%) |  |  | 2704.834 | €
SKUPAJ z DDV |  |  | 14999.534 | €
Novo mesto, junij 2024

## KANAL Gv1
| objekt: | Izgradnja kanalizacije in druge infrastrukture KS Veliki
Podlog in KS Podbočje-naselji Gržeča vas in Mali Podlog
| kanal : | KANAL Gv1
| lokacija : | Gržeča vas
| investitor: | Mestna občina Krško
Cesta krških žrtev 14, 8270 Krško
REKAPITULACIJA:
A | GRADBENA DELA |  |  |  | SKUPAJ
01. | PRIPRAVLJALNA IN ZAKLJUČNA DELA |  |  |  | 660
02. | ZEMELJSKA DELA |  |  |  | 0
04. | KANALIZACIJA |  |  |  | 0
05. | KRIŽANJA Z OSTALIMI KOMUNALNIMI VODI |  |  |  | 0
| SKUPAJ |  |  |  | 660
Novo mesto, junij 2024
Opomba 1:
Pri posameznih delih naveden izraz gradbiščna deponija pojmuje deponijo za katero poskrbi izvajalec del sam. Pojem "z odlaganjem" zajema vse potrebne prevoze, prenose, nakladanja in razkladanja od gradbišča do gradbiščne deponije.
Opomba 2:
Sestavni del projektanskega popisa del so tudi tehnično poročilo, elaborati in vse grafične priloge projekta, v katerem so posamezne postavke in dela podrobneje opisana.
Opomba 3:
Kategorizacija zemljin in kamnin je povzeta po tabeli 2.1, dopolnil splošnih in tehničnih pogojev za zemeljska dela in temeljenje (DDC 2001, IV. Knjiga), zemljine in kamnine so razvrščene v kategoriji od I. do V.
Opomba 4:
V projektantskem popisu del so v zemeljskih delih izkopi jarkov ločeni po globinah od 0-2m, 2-4m in 4-6m. Pri tem so količine izkopov in izvedba mišljeni tako, da pomeni navedba območja globine le del izkopa v tem ombočju globine v določenem profilu kanala. Če je na primer globina jarka v nekem profilu 2,4m se izkop kalkulira ločeno za območje globine od 0m do 2m in ločeno za območje globine od 2m do 4m.
Opomba 5:
Prikazane količine v popisih so v raščenem ali vgrajenem stanju. Pri vseh izkopih in zasipih, nasipih in odvozih materiala je potrebno faktor razrahljivosti upoštevati v ceni/enoto. Vsa utrjevanja dna izkopa, tampona, nasutij in zasipov je potrebno izvajati do predpisane zbitosti v skladu z načrtom gradbenih konstrukcij, geotehničnim poročilom ali po navodilih projektanta. V ceno je potrebno vkalkulirati izdelavo poročila o opravljanih meritvah zasipov v kolikor je to potrebno. Odpadni material se deponira na deponije, ki imajo ustrezna upravna dovoljenja.
Opomba 6:
Vgrajeni material mora ustrezati veljavnim normativom in predpisanim standardom ter ustrezati kvaliteti določeni z veljavno zakonodajo ter projektom. Ponudnik to dokaže s predložitvijo izjav o lastnostnih in ustreznih certifikatov pred vgrajevanjem, pridobitev teh listin mora biti vkalkulirana v cenah po enoti.
Opomba 7:
Izdela se skupni projekt izvedenih del (PID) za kanalizacijo, vrednost izdelave le tega pa je razdeljena po popisih za vsak kanal posebej, v postavki 01.070.
Opomba 8:
Pri vseh postavkah v popisih del so mišljeni tudi vsi potrebni transporti, dobava vseh materialov in vse ostale potrebne storitve, ki so potrebne za realizacijo postavke, razen če ni v sami postavki natančno drugače navedeno.
Opomba 9:
Vtočni in iztočni nastavek na revizijskem jašku mora biti iz enakega materiala kot so kanalizacijske cevi.
Opomba 10:
Hkrati z izvedbo kanalizacije se izvede tudi obnova vodovoda, ki je predviden vzporedno s kanalom Gv1. Vsa potrebna dela in materiali za izvedbo obnove vodovoda so zajeti v popisu del za vodovod (VOD VGv1, VOD VGv2 in VOD VGv3), v sklopu te projektne dokumentacije.
Opomba 11:
Varnostni načrt za celotno projektno dokumentacijo je izdel LERO Lešnjak, varstvo pri delu, d.o.o., Šentjernej, v sklopu te projektne dokumentacije.
Opomba 12:
Elaborat zapore ceste za celotno projektno dokumentacijo oz. izdelava le tega je upoštevana v popisu del za cesto v Načrtu gradbeništva - cesta, v sklopu te projektne dokumentacije.
Opomba 13:
Izvedba ureditve delovnega platoja za gradbišče na območju rekonstrukcije ceste v naselju Gržeča vas (postavitev ograje, table, kontejnerja za orodje in slačilnica, WC,..) je upoštevana v ločenem popisu Načrta gradbeništva-cesta, št. C-2018/16, v sklopu te projektne dokumentacije, izvedba ureditve delovnega platoja za celotno gradbišče izven območja rekonstrukcije ceste v Gržeči vasi, pa je upoštevana v postavki 01.050 v tem popisu del za izvedbo KANAL-a Gv1, v sklopu te projektne dokumentacije.
Šifra | Opis dela | Enota mere | Količina | Cena | Skupaj
A. | GRADBENA DELA
01. | PRIPRAVLJALNA IN ZAKLJUČNA DELA
01.010 | Zakoličenje osi kanalizacije z zavarovanjem osi, oznako revizijskih jaškov. | m1 | 738 |  | 0
01.030 | Identifikacija obstoječih podzemnih instalacij in komunalnih vodov s strani pooblaščenih predstavnikov upravljavcev instalacij z oznako križanj; | kom | 32 |  | 0
01.040 | Postavitev gradbenih profilov na vzpostavljeno os trase cevovoda ter določitev nivoja za merjenje globine izkopa in polaganje cevovoda | kom | 37 |  | 0
01.041 | Izvedba zaščitnih arheoloških raziskav in arheološki nadzor v času izgradnje kanalizacije | kpl | 1 | 600 | 600
01.042 | Geodetski posnetek izvedenega cevovoda po predpisih geodetske stroke in navodilih upravljavca. | m1 | 738 |  | 0
01.043 | Vpis komunalnih vodov in naprav v uradne evidence, dela izvede geodetska služba upravljavca javnega kanalizacijskega omrežja. | m1 | 738 |  | 0
01.044 | Terenski posnetek celotne trase kanala pred izvedbo del. | m1 | 738 |  | 0
01.050 | Kompletna priprava, ureditev in vzdrževanje gradbišča, vse v skladu z veljavno zakonodajo in varnostnim načrtom ter odstranitev eventuelnih ovir na trasi (grmovnice, žive meje, drevesa debeline do 15 cm, ciprese, prometni znaki na enem stebru in na dveh stebrih, cestni stebrički, kilometrska tablica, ograje, betonskih opornih zidov (dim. do 0,15m/1,00m)...), deponiranje (prometni znaki, cestni stebrički, kilometrske tablice, cestne svetilke, ograje...), po končanih delih vzpostavitev prvotnega stanja (vključno z dobavo in zasaditvijo grmovnic, žive meje, dobavo in vgradnjo betona za oporne zidove pod ograjami, betonske stopnice, temelje drogov cestnih svetilk, ponovno postavitvijo prometnih znakov, cestnih stebričkov, kilometrskih tablic, drogov cestnih svetilk, ograj..., vključno z vsemi potrebnimi deli in materiali za izvedbo navedenih del).
| Med drugim je potrebno upoštevati: postavitev gradbiščne ograje, signalne/opozorilne vrvice, namestitev in odstranitev gradbiščne table z izdelavo napisov, postavitev, prestavitev in odstranitev opozorilnih znakov, objave v obvestilih javnega obveščanja, ureditev pisarn, garderob in jedilnice za zaposlene, kontejner za nevarne snovi, WC kontejner, gasilni aparati, postavitev cisterne za sanitarno vodo, električne napeljave za pogon naprav, strojev in razsvetljavo gradbišča s kabelskim razvodom do gradbišča, stalno čiščenje in vlaženje cest, terena, pomožnih in ostalih prostorov zaradi posledic obratovanja gradbišča (blato, prah,...), preglede in preizkuse vseh delovnih strojev in opreme, ustrezno ravnanje z nevarnimi in ostalimi odpadki, zavarovanje vseh nevarnih con v različnih fazah gradnje in podobno. | kpl | 1 |  | 0
01.060 | Izvajanje projektantskega nadzora | ur | 22 |  | 0
01.062 | Izvajanje nadzora strokovne službe izvajalca javne službe (Kostak d,d,) | ur | 16 |  | 0
01.070 | Izdelava projekta izvedenih del; v skladu z GZ, pravilnikom o podrobnejši vsebini projektne dokumentacije in navodilih upravljavca javnega kanalizacijskega omrežja. | m1 | 738 |  | 0
01.082 | Ostala dodatna in nepredvidena dela. Obračun po dejanskih stroških porabe časa in materiala po vpisu v gradbeni dnevnik. Ocena stroškov 10% od vrednosti del. |  |  |  | 60
| SKUPAJ PRIPRAVLJALNA IN ZAKLJUČNA DELA |  |  |  | 660
02. | ZEMELJSKA DELA
02.010 | Odriv zgornjega sloja - humusa, v povprečni debelini 15 cm, do gradbiščne deponije; humus odlagati ločeno od ostalega materiala | m3 | 1 |  | 0
02.020 | Rušenje asfalta s predhodnim rezanjem z motorno rezilko (rezanje upoštevano pod postavko 02.020c), vključno z nakladanjem in odvozom izkopanega materiala na trajno gradbeno deponijo, ki jo pridobi izvajalec sam; | m2 | 1200 |  | 0
02.020c | Rezanje asfaltne plasti voznih površin, s talno diamantno žago, debele 6 do 10 cm | m1 | 5 |  | 0
02.030 | Ročni izkop ob obstoječih podzemnih inštalacijah, na mestih prevezav, križanj in približevanj. Izkop v zemlji III. ktg z odlaganjem odkopanega materiala na gradbiščno deponijo. Obračun za 1m3. | m3 | 25.6 |  | 0
02.040 | Kombiniran izkop jarkov, globine izkopa 0-2 m s poševnim odsekavanjem stranic jarka pod kotom 70° in z navpičnimi stranicami izkopa (razpiranje jarkov) pod kotom 90°, z odlaganjem izkopanega materiala na gradbiščno deponijo.
| Izkop v zemlji III. ktg, ocena 40 % izkopa | m3 | 874.4 |  | 0
| Izkop v zemlji IV.ktg, ocena 50 % izkopa | m3 | 1125 |  | 0
| Izkop v zemlji V.ktg, ocena 10 % izkopa | m3 | 225 |  | 0
02.050 | Kombiniran izkop jarkov, globine 2 do 4m s poševnim odsekavanjem stranic jarka pod kotom 70° in z navpičnimi stranicami izkopa (razpiranje jarkov) pod kotom 90°, z odlaganjem izkopanega materiala na gradbiščno deponijo.
| Izkop v zemlji III. ktg, ocena 40 % izkopa | m3 | 296 |  | 0
| Izkop v zemlji IV.ktg, ocena 50 % izkopa | m3 | 370 |  | 0
| Izkop v zemlji V.ktg, ocena 10 % izkopa | m3 | 74 |  | 0
02.065a | Izvedba razpiranja jarkov za kanalizacijo (kvadratura obeh stranic izkopa skupaj) | m2 | 3140 |  | 0
02.070 | Urejanje planuma spodnjega ustroja izkopa ter planiranje s točnostjo do +/-3 cm po projektiranem naklonu. | m2 | 867.4372 |  | 0
02.080 | Izdelava temeljne plasti posteljice iz enozrnate frakcije granulacije 8-16 mm, s planiranjem in strojnim utrjevanjem do 95% po standardnem Proctorjevem postopku. Debelina posteljice po utrjevanju mora biti minimalno 10 cm + 0,1 DN. Da bi dosegli zahtevani nosilni kot, najmanj 90° do 120°, je potrebno podlago zbiti. Natančnost izdelave posteljice je do +/- 1cm. | m3 | 223.36 |  | 0
02.090 | Izdelava peščenega obsipa cevi do 30 cm nad temenom s peskom granulacije 8 - 16 mm. Obsip cevi izvajati v slojih po 15 cm, istočasno na obeh straneh cevi ter paziti, da se cev ne premakne iz ležišča. Utrditev po SPP do 95% trdnosti, če ni drugače predpisano. Vključno z vsemi spremljajočimi deli, transporti in dobavo materiala. | m3 | 512.35 |  | 0
02.100 | Zasip jarka s kamnolomskim materialom po končanih montažnih delih, z nabijanjem v plasteh po 20cm, zbitost min. 95% po SPP, težka komprimacijska sredstva uporabiti šele 1m nad temenom cevi. Pod asfaltnimi in makadamskimi površinami! | m3 | 1411.2734 |  | 0
02.110 | Zasip jarka z izkopanim materialom in komprimiranjem v slojih po 20 cm. Na nepovoznih površinah. | m3 | 3.8266 |  | 0
02.120 | Izvedba tamponskega sloja na voznih površinah, iz tamponskega materiala, v debelini 20 cm, z utrjevanjem do predpisane zbitosti; vključno z dobavo materiala ter pripravo zgornjega planuma. Pod asfaltnimi in makadamskimi površinami! | m3 | 235 |  | 0
02.120b | Izvedba posteljice na voznih površinah s kamnitim materialom (zmrzlinsko odpornim), v debelini 40 cm, z utrjevanjem do predpisane zbitosti. Pod asfaltnimi površinami vozišča prizadete ceste, kjer se izvede izkop jarka za kanalizacijo. | m3 | 470 |  | 0
02.130 | Asfaltiranje prekopanih in rezanih asfaltnih površin cestišča z dvoslojnim asfaltom - nosilna asfaltna plast iz AC 22 base B 70/100 A4 v debelini 6 cm in obrabna asfaltna plast iz AC 8 surf B 70/100 A4 v debelini 3 cm, na predhodno pripravljeno podlago (kamnita posteljica in tamponski drobljenec), s čiščenjem odrezanih robov z izpihovalcem vročega zraka (200 - 600 °C, pritisk 3-9 bar) ter polaganjem in uvaljanjem obeh slojev asfalta. | m2 | 1200 |  | 0
02.160 | Nakladanje in odvoz odvečnega materiala od izkopa na trajno gradbeno deponijo, ki jo pridobi izvajalec sam; z nakladanjem, razkladanjem, razgrinjanjem, planiranjem in utrjevanjem v slojih po 50 cm. Skupaj s stroški deponije. Obračun za 1 m3 (upoštevan faktor razrahljivosti izkopanega materiala). | m3 | 3667.5254 |  | 0
02.170 | Fino planiranje terena in humuziranje s humusom od izkopa, po končanem zasipu jarka, v povprečni debelini 15 cm. Kompletno z odstranitvijo površinskega kamenja, zatravitvijo s travnim semenom ter vzpostavitvijo terena najmanj v obliko prvotnega stanja, vključno s pridobitvijo, od lastnikov tangiranih privatnih zemljišč, izjav o vzpostavljenosti zemljišč v prvotno stanje. | m2 | 6.6667 |  | 0
02.180 | Črpanje vode iz gradbene jame v času gradnje, vključno z vsemi potrebnimi deli in pripravo črpalnih mest. Gradbena jama mora biti v času gradnje suha. | ur | 16 |  | 0
02.190 | Ostala nepredvidena zemeljska dela; obračun po dejanskih stroških porabe časa in materiala po vpisu v gradbeni dnevnik; Ocena 10% od vrednosti zemeljskih del | ocena stroškov |  |  | 0
| SKUPAJ ZEMELJSKA DELA: |  |  |  | 0
04. | KANALIZACIJA
04.010a | Dobava kanalizacijskih cevi DN 250 iz armiranega poliestra (GRP) po SIST EN 14364, SN 10000. Notranji zaščitni sloj cevi iz čistega poliestra, brez polnila in ojačitve, mora imeti minimalno debelino 1,0 mm | m1 | 738 |  | 0
04.010b | Polaganje kanalizacijskih cevi DN 250 iz armiranega poliestra (GRP) SN 10000, po projektiranih padcih na pripravljeno peščeno posteljico debeline 12cm, po navodilih proizvajalca, kompletno z vsemi potrebnimi deli in prenosi. | m1 | 735 |  | 0
04.010c | Polaganje kanalizacijskih cevi DN 250 iz armiranega poliestra (GRP) SN 10000, po projektiranih padcih na betonsko podlago ter obbetoniranjem cevi 10 cm nad temenom in ob straneh, kompletno s spajanjem ter vsemi pomožnimi deli in prenosi in dobavo in vgraditvijo betona. | m1 | 3 |  | 0
04.031 | Dodatek za varovanje in potrebno previdnost pri gradnji kanala Gv1 v bližini vzporedno potekajočega obstoječega vodovoda, ki se ga obnovi (predmet posebnega načrta gradbeništva - vodovod, v sklopu tega projekta) hkrati s kanalizacijo; (na skupni dolžini približno 535 m). | kom | 1 |  | 0
04.063a | Dobava vodotesnega prefabriciranega revizijskega jaška iz poliestrske cevi fi 100 cm, skupaj z AB obročem, AB razbremenilno ploščo in tipskim LTŽ pokrovom s tesnenjem, protihrupnim vložkom in zaklepom, fi 600mm, nosilnosti 400kN in napisom KANALIZACIJA s črkami velikosti min. 5cm.
| globina do 1.5 m | kom | 1 |  | 0
| globina 1.5 do 2.0 m | kom | 3 |  | 0
| globina 2.0 do 2.5 m | kom | 15 |  | 0
| globina 2.5 do 3.0 m | kom | 7 |  | 0
| globina 3.0 do 3.5 m | kom | 2 |  | 0
04.063b | Montaža (vgradnja) prefabriciranega revizijskega jaška iz poliestrske cevi fi 100 cm, skupaj z AB obročem, AB razbremenilno ploščo in z napravo AB temelja, obdelavo vtokov in iztoka ter z vgraditvijo LTŽ pokrova s tesnenjem, protihrupnim vložkom in zaklepom, fi 600mm, nosilnosti 400kN in napisom KANALIZACIJA s črkami velikosti min. 5cm. Ležišče jaška iz betona C12/15, debeline 10cm. Pred montažo jaška je prostor pod muldo zapolniti z betonom C12/15.
| globina 1.0 do 1.5 m | kom | 1 |  | 0
| globina 1.5 do 2.0 m | kom | 3 |  | 0
| globina 2.0 do 2.5 m | kom | 15 |  | 0
| globina 2.5 do 3.0 m | kom | 7 |  | 0
| globina 3.0 do 3.5 m | kom | 2 |  | 0
04.063c | Dobava vodotesnega prefabriciranega revizijskega jaška iz poliestrske cevi fi 100 cm, z dodatnim notranjim pokrovom za tesnenje v primeru preplavitve vrha jaška (glej detajl tesnega jaška), skupaj z AB obročem, AB razbremenilno ploščo in tipskim LTŽ pokrovom s tesnenjem, protihrupnim vložkom in zaklepom, fi 600mm, nosilnosti 400kN in napisom KANALIZACIJA s črkami velikosti min. 5cm.
| globina 3.0 do 3.5 m | kom | 1 |  | 0
04.063d | Montaža (vgradnja) prefabriciranega revizijskega jaška iz poliestrske cevi fi 100 cm, z dodatnim notranjim pokrovom za tesnenje v primeru preplavitve vrha jaška (glej detajl tesnega jaška), skupaj z AB obročem, AB razbremenilno ploščo in z napravo AB temelja, obdelavo vtokov in iztoka ter z vgraditvijo LTŽ pokrova s tesnenjem, protihrupnim vložkom in zaklepom, fi 600mm, nosilnosti 400kN in napisom KANALIZACIJA s črkami velikosti min. 5cm. Ležišče jaška iz betona C12/15, debeline 10cm. Pred montažo jaška je prostor pod muldo zapolniti z betonom C12/15.
| globina 3.0 do 3.5 m | kom | 1 |  | 0
04.065c | Dobava kaskadnega vodotesnega prefabriciranega revizijskega jaška s podslapjem (suhi preliv), iz poliestrske cevi fi 100 cm, z dodatnim notranjim pokrovom za tesnenje v primeru preplavitve vrha jaška (glej detajl tesnega jaška), skupaj z AB obročem, AB razbremenilno ploščo in tipskim LTŽ pokrovom s tesnenjem, fi 600mm, nosilnosti 400kN in napisom KANALIZACIJA s črkami velikosti min. 5cm.
| globina 3.0 do 3.5 m | kom | 2 |  | 0
04.065d | Montaža (vgradnja) kaskadnega prefabriciranega revizijskega jaška s podslapjem (suhi preliv), iz poliestrske cevi fi 100 cm, z dodatnim notranjim pokrovom za tesnenje v primeru preplavitve vrha jaška (glej detajl tesnega jaška), skupaj z AB obročem, AB razbremenilno ploščo in z napravo AB temelja, obdelavo vtokov in iztoka ter z vgraditvijo LTŽ pokrova s tesnenjem, fi 600mm, nosilnosti 400kN in napisom KANALIZACIJA s črkami velikosti min. 5cm ter znakom. Ležišče jaška iz betona C12/15, debeline 10cm. Pred montažo jaška je prostor pod muldo zapolniti z betonom C12/15.
| globina 3.0 do 3.5 m | kom | 2 |  | 0
04.133 | Izvedba odcepov hišnih priključkov iz PVC gladkih cevi, nazivne togosti SN 8 kN/m2, premera dn 160 mm, na vtočne revizijske jaške, vključno z betonskim priključnim jaškom premera fi 600 mm (do 1,25m globine; od 1,25 - 2,00 m je jašek fi 800 mm) na parceli objekta, ki se priključuje v javni kanal, z vsemi spremljajočimi deli, materiali, transporti, dobavo in polaganjem priključne PVC cevi in betonskega priključnega jaška. Priključno cev na notranji strani jaška na javnem kanalu obdelati s poliestrom, na zunanji strani jaška pa obbetonirati. Posamezne hišne priključke izvesti na globini, ki bo omogočala gravitacijski odtok iz pripadajoče hiše. Priključke izvesti v dolžini izven asfaltiranega dela ceste oziroma v dolžini izven osi vzporedno potekajočih vodov, na parcelo objekta, ki se priključuje v javni kanal, kjer se izvede tudi priključni betonski jašek fi 600mm (do 1,25m globine; od 1,25 - 2,00 m je jašek fi 800 mm). Ocenjena dolžina 6,5 m. | kom | 32 |  | 0
04.150 | Preizkus vodotesnosti revizijskih kanalizacijskih jaškov po veljavnem standardu SIST EN 1610, s strani certificiranega izvajalca teh del, vključno z izdelavo zapisnika o preizkusu vodotesnosti v skladu z veljavnimi normativi. | kom | 31 |  | 0
04.160 | Pregled in čiščenje kanala pred izvedbo tlačnega preizkusa vodotesnosti, s strani certificiranega izvajalca del. | m1 | 738 |  | 0
04.170 | Tlačni preizkus vodotesnosti položenih kanalizacijskih cevi po veljavnem standardu SIST EN 1610, s strani certificiranega izvajalca teh del, vključno z izdelavo zapisnika o preizkusu vodotesnosti v skladu z veljavnimi normativi. | m1 | 738 |  | 0
04.175 | Pregled kanala s TV kamero v katerem morajo biti razvidni padci izgrajene kanalizacije in dolžine snemanega kanala. Pregled s TV kamero se izvede skladno s standardom SIST EN 13508-1:2013 in skladno s sistemom GIS in dokumentnim sistemom upravljavca javne kanalizacije. | m1 | 738 |  | 0
04.195 | Ostala nepredvidena dela; obračun po dejanskih stroških porabe časa in materiala po vpisu v gradbeni dnevnik; Ocena 10% od vrednosti del, obračun po dejanskih stroških | ocena stroškov |  |  | 0
| SKUPAJ KANALIZACIJA |  |  |  | 0
05. | KRIŽANJA Z OSTALIMI KOMUNALNIMI VODI
05.005 | Izvedba križanja kanalizacijske cevi s komunalnimi vodi (vodovod, elektrika, TK vod...), vključno z zaščitno cevjo za komunalni vod, zasipom in s sprotnim utrjevanjem v slojih po 20 cm. | kom | 1 |  | 0
05.006 | Ostala nepredvidena dela; obračun po dejanskih stroških porabe časa in materiala po vpisu v gradbeni dnevnik; Ocena 10% od vrednosti del, obračun po dejanskih stroških | ocena stroškov |  |  | 0
| SKUPAJ KRIŽANJA Z OSTALIMI KOMUNALNIMI VODI |  |  |  | 0

## KANAL Gv2
| objekt: | Izgradnja kanalizacije in druge infrastrukture KS Veliki
Podlog in KS Podbočje-naselji Gržeča vas in Mali Podlog
| kanal : | KANAL Gv2
| lokacija : | Gržeča vas
| investitor: | Mestna občina Krško
Cesta krških žrtev 14, 8270 Krško
REKAPITULACIJA:
A | GRADBENA DELA |  |  |  | SKUPAJ
01. | PRIPRAVLJALNA IN ZAKLJUČNA DELA |  |  |  | 2222
02. | ZEMELJSKA DELA |  |  |  | 0
04. | KANALIZACIJA |  |  |  | 0
05. | KRIŽANJA Z OSTALIMI KOMUNALNIMI VODI |  |  |  | 0
| SKUPAJ |  |  |  | 2222
Novo mesto, junij 2024
Opomba 1:
Pri posameznih delih naveden izraz gradbiščna deponija pojmuje deponijo za katero poskrbi izvajalec del sam. Pojem "z odlaganjem" zajema vse potrebne prevoze, prenose, nakladanja in razkladanja od gradbišča do gradbiščne deponije.
Opomba 2:
Sestavni del projektanskega popisa del so tudi tehnično poročilo, elaborati in vse grafične priloge projekta, v katerem so posamezne postavke in dela podrobneje opisana.
Opomba 3:
Kategorizacija zemljin in kamnin je povzeta po tabeli 2.1, dopolnil splošnih in tehničnih pogojev za zemeljska dela in temeljenje (DDC 2001, IV. Knjiga), zemljine in kamnine so razvrščene v kategoriji od I. do V.
Opomba 4:
V projektantskem popisu del so v zemeljskih delih izkopi jarkov ločeni po globinah od 0-2m, 2-4m in 4-6m. Pri tem so količine izkopov in izvedba mišljeni tako, da pomeni navedba območja globine le del izkopa v tem ombočju globine v določenem profilu kanala. Če je na primer globina jarka v nekem profilu 2,4m se izkop kalkulira ločeno za območje globine od 0m do 2m in ločeno za območje globine od 2m do 4m.
Opomba 5:
Prikazane količine v popisih so v raščenem ali vgrajenem stanju. Pri vseh izkopih in zasipih, nasipih in odvozih materiala je potrebno faktor razrahljivosti upoštevati v ceni/enoto. Vsa utrjevanja dna izkopa, tampona, nasutij in zasipov je potrebno izvajati do predpisane zbitosti v skladu z načrtom gradbenih konstrukcij, geotehničnim poročilom ali po navodilih projektanta. V ceno je potrebno vkalkulirati izdelavo poročila o opravljanih meritvah zasipov v kolikor je to potrebno. Odpadni material se deponira na deponije, ki imajo ustrezna upravna dovoljenja.
Opomba 6:
Vgrajeni material mora ustrezati veljavnim normativom in predpisanim standardom ter ustrezati kvaliteti določeni z veljavno zakonodajo ter projektom. Ponudnik to dokaže s predložitvijo izjav o lastnostnih in ustreznih certifikatov pred vgrajevanjem, pridobitev teh listin mora biti vkalkulirana v cenah po enoti.
Opomba 7:
Izdela se skupni projekt izvedenih del (PID) za kanalizacijo, vrednost izdelave le tega pa je razdeljena po popisih za vsak kanal posebej, v postavki 01.070.
Opomba 8:
Pri vseh postavkah v popisih del so mišljeni tudi vsi potrebni transporti, dobava vseh materialov in vse ostale potrebne storitve, ki so potrebne za realizacijo postavke, razen če ni v sami postavki natančno drugače navedeno.
Opomba 9:
Vtočni in iztočni nastavek na revizijskem jašku mora biti iz enakega materiala kot so kanalizacijske cevi.
Opomba 10:
Hkrati z izvedbo kanalizacije se izvede tudi obnova vodovoda, ki je predviden vzporedno s kanalom Gv2. Vsa potrebna dela in materiali za izvedbo obnove vodovoda so zajeti v popisu del za vodovod (VOD VGv2), v sklopu te projektne dokumentacije.
Opomba 11:
Kjer trasa kanala in vodovoda poteka v vozišču asfaltnih cest-javnih poti v naselju, izven območja rekonstrukcije ceste (predmet Načrta gradbeništva-cesta, št. C-2018/16) v sklopu tega projekta, je le te, po izgradnji kanalizacije in vodovoda, potrebno asfaltirati v celi širini! Na površini vozišča, ki ni direktno tangirana z izkopom za kanalizacijo in vodovod, se izvede rezkanje obstoječe obrabne plasti asfalta in izvede preplastitev z novo obrabno plastjo. Potrebna dela in materiali za potrebe izvedbe sanacije vozišča ceste so zajeti v postavkah 02.020b, 02.020c, 02.131, v tem popisu del za kanalizacijo (KANAL Gv2).
Opomba 12:
Varnostni načrt za celotno projektno dokumentacijo je izdel LERO Lešnjak, varstvo pri delu, d.o.o., Šentjernej, v sklopu te projektne dokumentacije.
Opomba 13:
Elaborat zapore ceste za celotno projektno dokumentacijo oz. izdelava le tega je upoštevana v popisu del za cesto v Načrtu gradbeništva - cesta, v sklopu te projektne dokumentacije.
Opomba 14:
Postavitev prometne signalizacije za potrebno delno zaporo ceste in s tem povezani stroški, so upoštevani v popisu za cesto v sklopu tega projekta, v Načrtu gradbeništva-cesta, št. C-2018/16, izdelovalca GPI d.o.o., Novo mesto, saj se bo ta kanal in vzporedni vodovod izvajal hkrati z rekonstrukcijo ceste in hodnika za pešce na območju urejanja. Postavitev prometne signalizacije na morebitni trasi kanalizacije in vzporednega vodovoda izven območja ureditve ceste in s tem povezani stroški pa so zajeti v postavki 01.020.
Opomba 15:
Izvedba ureditve delovnega platoja za gradbišče na območju rekonstrukcije ceste v naselju Gržeča vas (postavitev ograje, table, kontejnerja za orodje in slačilnica, WC,..) je upoštevana v ločenem popisu Načrta gradbeništva-cesta, št. C-2018/16, v sklopu te projektne dokumentacije, izvedba ureditve delovnega platoja za celotno gradbišče izven območja rekonstrukcije ceste v Gržeči vasi, pa je upoštevana v postavki 01.050 v popisu del za izvedbo KANAL-a Gv1, v sklopu te projektne dokumentacije.
Šifra | Opis dela | Enota mere | Količina | Cena | Skupaj
A. | GRADBENA DELA
01. | PRIPRAVLJALNA IN ZAKLJUČNA DELA
01.010 | Zakoličenje osi kanalizacije z zavarovanjem osi, oznako revizijskih jaškov. | m1 | 146 |  | 0
01.020 | Pridobitev potrebnih dovoljenj in postavitev predpisane prometne signalizacije, skladno z Zakonom o varnosti v cestnem prometu, za delno zaporo parkirišča, ceste v naselju in za vzdolžne prekope vzporedno z voziščem državne ceste, brez posega v le to. | kpl | 1 | 1420 | 1420
01.030 | Identifikacija obstoječih podzemnih instalacij in komunalnih vodov s strani pooblaščenih predstavnikov upravljavcev instalacij z oznako križanj; | kom | 10 |  | 0
01.040 | Postavitev gradbenih profilov na vzpostavljeno os trase cevovoda ter določitev nivoja za merjenje globine izkopa in polaganje cevovoda | kom | 8 |  | 0
01.041 | Izvedba zaščitnih arheoloških raziskav in arheološki nadzor v času izgradnje kanalizacije | kpl | 1 | 600 | 600
01.042 | Geodetski posnetek izvedenega cevovoda po predpisih geodetske stroke in navodilih upravljavca. | m1 | 146 |  | 0
01.043 | Vpis komunalnih vodov in naprav v uradne evidence, dela izvede geodetska služba upravljavca javnega kanalizacijskega omrežja. | m1 | 146 |  | 0
01.044 | Terenski posnetek celotne trase kanala pred izvedbo del. | m1 | 146 |  | 0
01.055 | Izvedba provizorija dostopa do objektov med izgradnjo kanalizacije | kom | 5 |  | 0
01.060 | Izvajanje projektantskega nadzora | ur | 6 |  | 0
01.062 | Izvajanje nadzora strokovne službe izvajalca javne službe (Kostak d,d,) | ur | 4 |  | 0
01.070 | Izdelava projekta izvedenih del; v skladu z GZ, pravilnikom o podrobnejši vsebini projektne dokumentacije in navodilih upravljavca javnega kanalizacijskega omrežja. | m1 | 146 |  | 0
01.082 | Ostala dodatna in nepredvidena dela. Obračun po dejanskih stroških porabe časa in materiala po vpisu v gradbeni dnevnik. Ocena stroškov 10% od vrednosti del. |  |  |  | 202
| SKUPAJ PRIPRAVLJALNA IN ZAKLJUČNA DELA |  |  |  | 2222
02. | ZEMELJSKA DELA
02.010 | Odriv zgornjega sloja - humusa, v povprečni debelini 15 cm, do gradbiščne deponije; humus odlagati ločeno od ostalega materiala | m3 | 2 |  | 0
02.020 | Rušenje asfalta s predhodnim rezanjem z motorno rezilko (rezanje upoštevano pod postavko 02.020c), vključno z nakladanjem in odvozom izkopanega materiala na trajno gradbeno deponijo, ki jo pridobi izvajalec sam; | m2 | 227 |  | 0
02.020b | Rezkanje asfaltne krovne plasti v debelini do 3 cm, na ostalih površinah vozišča ceste v naselju, izven območja predvidene rekonstrukcije ceste, v katerih se izvede izkop jarka za kanalizacijo, vključno z nakladanjem in odvozom izkopanega materiala na trajno gradbeno deponijo, ki jo pridobi izvajalec sam; | m2 | 24.5 |  | 0
02.020c | Rezanje asfaltne plasti voznih površin, s talno diamantno žago, debele 6 do 10 cm | m1 | 9 |  | 0
02.030 | Ročni izkop ob obstoječih podzemnih inštalacijah, na mestih prevezav, križanj in približevanj. Izkop v zemlji III. ktg z odlaganjem odkopanega materiala na gradbiščno deponijo. Obračun za 1m3. | m3 | 8 |  | 0
02.040 | Kombiniran izkop jarkov, globine izkopa 0-2 m s poševnim odsekavanjem stranic jarka pod kotom 70° in z navpičnimi stranicami izkopa (razpiranje jarkov) pod kotom 90°, z odlaganjem izkopanega materiala na gradbiščno deponijo.
| Izkop v zemlji III. ktg, ocena 40 % izkopa | m3 | 164 |  | 0
| Izkop v zemlji IV.ktg, ocena 50 % izkopa | m3 | 215 |  | 0
| Izkop v zemlji V.ktg, ocena 10 % izkopa | m3 | 43 |  | 0
02.050 | Kombiniran izkop jarkov, globine 2 do 4m s poševnim odsekavanjem stranic jarka pod kotom 70° in z navpičnimi stranicami izkopa (razpiranje jarkov) pod kotom 90°, z odlaganjem izkopanega materiala na gradbiščno deponijo.
| Izkop v zemlji III. ktg, ocena 40 % izkopa | m3 | 36 |  | 0
| Izkop v zemlji IV.ktg, ocena 50 % izkopa | m3 | 45 |  | 0
| Izkop v zemlji V.ktg, ocena 10 % izkopa | m3 | 9 |  | 0
02.065a | Izvedba razpiranja jarkov za kanalizacijo (kvadratura obeh stranic izkopa skupaj) | m2 | 590 |  | 0
02.070 | Urejanje planuma spodnjega ustroja izkopa ter planiranje s točnostjo do +/-3 cm po projektiranem naklonu. | m2 | 229.22 |  | 0
02.080 | Izdelava temeljne plasti posteljice iz enozrnate frakcije granulacije 8-16 mm, s planiranjem in strojnim utrjevanjem do 95% po standardnem Proctorjevem postopku. Debelina posteljice po utrjevanju mora biti minimalno 10 cm + 0,1 DN. Da bi dosegli zahtevani nosilni kot, najmanj 90° do 120°, je potrebno podlago zbiti. Natančnost izdelave posteljice je do +/- 1cm. | m3 | 47.94 |  | 0
02.090 | Izdelava peščenega obsipa cevi do 30 cm nad temenom s peskom granulacije 8 - 16 mm. Obsip cevi izvajati v slojih po 15 cm, istočasno na obeh straneh cevi ter paziti, da se cev ne premakne iz ležišča. Utrditev po SPP do 95% trdnosti, če ni drugače predpisano. Vključno z vsemi spremljajočimi deli, transporti in dobavo materiala. | m3 | 107.73 |  | 0
02.100 | Zasip jarka s kamnolomskim materialom po končanih montažnih delih, z nabijanjem v plasteh po 20cm, zbitost min. 95% po SPP, težka komprimacijska sredstva uporabiti šele 1m nad temenom cevi. Pod asfaltnimi in makadamskimi površinami! | m3 | 193 |  | 0
02.110 | Zasip jarka z izkopanim materialom in komprimiranjem v slojih po 20 cm. Na nepovoznih površinah. | m3 | 15 |  | 0
02.120 | Izvedba tamponskega sloja na voznih površinah, iz tamponskega materiala, v debelini 20 cm, z utrjevanjem do predpisane zbitosti; vključno z dobavo materiala ter pripravo zgornjega planuma. Pod asfaltnimi in makadamskimi površinami! | m3 | 46 |  | 0
02.120b | Izvedba posteljice na voznih površinah s kamnitim materialom (zmrzlinsko odpornim), v debelini 40 cm, z utrjevanjem do predpisane zbitosti. Pod asfaltnimi površinami vozišča prizadete ceste, kjer se izvede izkop jarka za kanalizacijo. | m3 | 92 |  | 0
02.130 | Asfaltiranje prekopanih in rezanih asfaltnih površin cestišča z dvoslojnim asfaltom - nosilna asfaltna plast iz AC 22 base B 70/100 A4 v debelini 6 cm in obrabna asfaltna plast iz AC 8 surf B 70/100 A4 v debelini 3 cm, na predhodno pripravljeno podlago (kamnita posteljica in tamponski drobljenec), s čiščenjem odrezanih robov z izpihovalcem vročega zraka (200 - 600 °C, pritisk 3-9 bar) ter polaganjem in uvaljanjem obeh slojev asfalta; gre za površine ceste v naselju, ki so izven območja predvidene rekonstrukcije ceste v sklopu te projektne dokumentacije. | m2 | 227 |  | 0
02.131 | Preplastitev preostale obstoječe asfaltne površine vozišča (v katerem se izvede izkop jarka za kanalizacijo, vendar z izkopom jarka ni neposredno tangiran) ceste v naselju, na kateri se predhodno izvede rezkanje asfaltne krovne plasti. Izvede se obrabna asfaltna plast iz AC 8 surf B 70/100 A4, v debelini 3 cm; gre za površine ceste v naselju, ki so izven območja predvidene rekonstrukcije ceste v sklopu te projektne dokumentacije. | m2 | 24.5 |  | 0
02.160 | Nakladanje in odvoz odvečnega materiala od izkopa na trajno gradbeno deponijo, ki jo pridobi izvajalec sam; z nakladanjem, razkladanjem, razgrinjanjem, planiranjem in utrjevanjem v slojih po 50 cm. Skupaj s stroški deponije. Obračun za 1 m3 (upoštevan faktor razrahljivosti izkopanega materiala). | m3 | 639.6 |  | 0
02.170 | Fino planiranje terena in humuziranje s humusom od izkopa, po končanem zasipu jarka, v povprečni debelini 15 cm. Kompletno z odstranitvijo površinskega kamenja, zatravitvijo s travnim semenom ter vzpostavitvijo terena najmanj v obliko prvotnega stanja, vključno s pridobitvijo, od lastnikov tangiranih privatnih zemljišč, izjav o vzpostavljenosti zemljišč v prvotno stanje. | m2 | 13.3333 |  | 0
02.180 | Črpanje vode iz gradbene jame v času gradnje, vključno z vsemi potrebnimi deli in pripravo črpalnih mest. Gradbena jama mora biti v času gradnje suha. | ur | 4 |  | 0
02.190 | Ostala nepredvidena zemeljska dela; obračun po dejanskih stroških porabe časa in materiala po vpisu v gradbeni dnevnik; Ocena 10% od vrednosti zemeljskih del | ocena stroškov |  |  | 0
| SKUPAJ ZEMELJSKA DELA: |  |  |  | 0
04. | KANALIZACIJA
04.010a | Dobava kanalizacijskih cevi DN 250 iz armiranega poliestra (GRP) po SIST EN 14364, SN 10000. Notranji zaščitni sloj cevi iz čistega poliestra, brez polnila in ojačitve, mora imeti minimalno debelino 1,0 mm | m1 | 146 |  | 0
04.010b | Polaganje kanalizacijskih cevi DN 250 iz armiranega poliestra (GRP) SN 10000, po projektiranih padcih na pripravljeno peščeno posteljico debeline 12cm, po navodilih proizvajalca, kompletno z vsemi potrebnimi deli in prenosi. | m1 | 146 |  | 0
04.031 | Dodatek za varovanje in potrebno previdnost pri gradnji kanala Gv2 v bližini vzporedno potekajočega obstoječega vodovoda, ki se ga obnovi (predmet posebnega načrta gradbeništva - vodovod, v sklopu tega projekta) hkrati s kanalizacijo; (na skupni dolžini približno 120 m). | kom | 1 |  | 0
04.063a | Dobava vodotesnega prefabriciranega revizijskega jaška iz poliestrske cevi fi 100 cm, skupaj z AB obročem, AB razbremenilno ploščo in tipskim LTŽ pokrovom s tesnenjem, protihrupnim vložkom in zaklepom, fi 600mm, nosilnosti 400kN in napisom KANALIZACIJA s črkami velikosti min. 5cm.
| globina 1.5 do 2.0 m | kom | 1 |  | 0
| globina 2.0 do 2.5 m | kom | 1 |  | 0
| globina 2.5 do 3.0 m | kom | 2 |  | 0
04.063b | Montaža (vgradnja) prefabriciranega revizijskega jaška iz poliestrske cevi fi 100 cm, skupaj z AB obročem, AB razbremenilno ploščo in z napravo AB temelja, obdelavo vtokov in iztoka ter z vgraditvijo LTŽ pokrova s tesnenjem, protihrupnim vložkom in zaklepom, fi 600mm, nosilnosti 400kN in napisom KANALIZACIJA s črkami velikosti min. 5cm. Ležišče jaška iz betona C12/15, debeline 10cm. Pred montažo jaška je prostor pod muldo zapolniti z betonom C12/15.
| globina 1.5 do 2.0 m | kom | 1 |  | 0
| globina 2.0 do 2.5 m | kom | 1 |  | 0
| globina 2.5 do 3.0 m | kom | 2 |  | 0
04.063c | Dobava vodotesnega prefabriciranega revizijskega jaška iz poliestrske cevi fi 100 cm, z dodatnim notranjim pokrovom za tesnenje v primeru preplavitve vrha jaška (glej detajl tesnega jaška), skupaj z AB obročem, AB razbremenilno ploščo in tipskim LTŽ pokrovom s tesnenjem, protihrupnim vložkom in zaklepom, fi 600mm, nosilnosti 400kN in napisom KANALIZACIJA s črkami velikosti min. 5cm.
| globina do 1.5 m | kom | 1 |  | 0
| globina 2.0 do 2.5 m | kom | 2 |  | 0
04.063d | Montaža (vgradnja) prefabriciranega revizijskega jaška iz poliestrske cevi fi 100 cm, z dodatnim notranjim pokrovom za tesnenje v primeru preplavitve vrha jaška (glej detajl tesnega jaška), skupaj z AB obročem, AB razbremenilno ploščo in z napravo AB temelja, obdelavo vtokov in iztoka ter z vgraditvijo LTŽ pokrova s tesnenjem, protihrupnim vložkom in zaklepom, fi 600mm, nosilnosti 400kN in napisom KANALIZACIJA s črkami velikosti min. 5cm. Ležišče jaška iz betona C12/15, debeline 10cm. Pred montažo jaška je prostor pod muldo zapolniti z betonom C12/15.
| globina 1.0 do 1.5 m | kom | 1 |  | 0
| globina 2.0 do 2.5 m | kom | 2 |  | 0
04.133 | Izvedba odcepov hišnih priključkov iz PVC gladkih cevi, nazivne togosti SN 8 kN/m2, premera dn 160 mm, na vtočne revizijske jaške, vključno z betonskim priključnim jaškom premera fi 600 mm (do 1,25m globine; od 1,25 - 2,00 m je jašek fi 800 mm) na parceli objekta, ki se priključuje v javni kanal, z vsemi spremljajočimi deli, materiali, transporti, dobavo in polaganjem priključne PVC cevi in betonskega priključnega jaška. Priključno cev na notranji strani jaška na javnem kanalu obdelati s poliestrom, na zunanji strani jaška pa obbetonirati. Posamezne hišne priključke izvesti na globini, ki bo omogočala gravitacijski odtok iz pripadajoče hiše. Priključke izvesti v dolžini izven asfaltiranega dela ceste oziroma v dolžini izven osi vzporedno potekajočih vodov, na parcelo objekta, ki se priključuje v javni kanal, kjer se izvede tudi priključni betonski jašek fi 600mm (do 1,25m globine; od 1,25 - 2,00 m je jašek fi 800 mm). Ocenjena dolžina 5,3 m. | kom | 4 |  | 0
04.150 | Preizkus vodotesnosti revizijskih kanalizacijskih jaškov po veljavnem standardu SIST EN 1610, s strani certificiranega izvajalca teh del, vključno z izdelavo zapisnika o preizkusu vodotesnosti v skladu z veljavnimi normativi. | kom | 7 |  | 0
04.160 | Pregled in čiščenje kanala pred izvedbo tlačnega preizkusa vodotesnosti, s strani certificiranega izvajalca del. | m1 | 146 |  | 0
04.170 | Tlačni preizkus vodotesnosti položenih kanalizacijskih cevi po veljavnem standardu SIST EN 1610, s strani certificiranega izvajalca teh del, vključno z izdelavo zapisnika o preizkusu vodotesnosti v skladu z veljavnimi normativi. | m1 | 146 |  | 0
04.175 | Pregled kanala s TV kamero v katerem morajo biti razvidni padci izgrajene kanalizacije in dolžine snemanega kanala. Pregled s TV kamero se izvede skladno s standardom SIST EN 13508-1:2013 in skladno s sistemom GIS in dokumentnim sistemom upravljavca javne kanalizacije. | m1 | 146 |  | 0
04.195 | Ostala nepredvidena dela; obračun po dejanskih stroških porabe časa in materiala po vpisu v gradbeni dnevnik; Ocena 10% od vrednosti del, obračun po dejanskih stroških | ocena stroškov |  |  | 0
| SKUPAJ KANALIZACIJA |  |  |  | 0
05. | KRIŽANJA Z OSTALIMI KOMUNALNIMI VODI
05.005 | Izvedba križanja kanalizacijske cevi s komunalnimi vodi (vodovod, elektrika, TK vod...), vključno z zaščitno cevjo za komunalni vod, zasipom in s sprotnim utrjevanjem v slojih po 20 cm. | kom | 1 |  | 0
05.006 | Ostala nepredvidena dela; obračun po dejanskih stroških porabe časa in materiala po vpisu v gradbeni dnevnik; Ocena 10% od vrednosti del, obračun po dejanskih stroških | ocena stroškov |  |  | 0
| SKUPAJ KRIŽANJA Z OSTALIMI KOMUNALNIMI VODI |  |  |  | 0

## KANAL Gv3
| objekt: | Izgradnja kanalizacije in druge infrastrukture KS Veliki
Podlog in KS Podbočje-naselji Gržeča vas in Mali Podlog
| kanal : | KANAL Gv3
| lokacija : | Gržeča vas
| investitor: | Mestna občina Krško
Cesta krških žrtev 14, 8270 Krško
REKAPITULACIJA:
A | GRADBENA DELA |  |  |  | SKUPAJ
01. | PRIPRAVLJALNA IN ZAKLJUČNA DELA |  |  |  | 300.3
02. | ZEMELJSKA DELA |  |  |  | 0
04. | KANALIZACIJA |  |  |  | 0
05. | KRIŽANJA Z OSTALIMI KOMUNALNIMI VODI |  |  |  | 0
| SKUPAJ |  |  |  | 300.3
Novo mesto, junij 2024
Opomba 1:
Pri posameznih delih naveden izraz gradbiščna deponija pojmuje deponijo za katero poskrbi izvajalec del sam. Pojem "z odlaganjem" zajema vse potrebne prevoze, prenose, nakladanja in razkladanja od gradbišča do gradbiščne deponije.
Opomba 2:
Sestavni del projektanskega popisa del so tudi tehnično poročilo, elaborati in vse grafične priloge projekta, v katerem so posamezne postavke in dela podrobneje opisana.
Opomba 3:
Kategorizacija zemljin in kamnin je povzeta po tabeli 2.1, dopolnil splošnih in tehničnih pogojev za zemeljska dela in temeljenje (DDC 2001, IV. Knjiga), zemljine in kamnine so razvrščene v kategoriji od I. do V.
Opomba 4:
V projektantskem popisu del so v zemeljskih delih izkopi jarkov ločeni po globinah od 0-2m, 2-4m in 4-6m. Pri tem so količine izkopov in izvedba mišljeni tako, da pomeni navedba območja globine le del izkopa v tem ombočju globine v določenem profilu kanala. Če je na primer globina jarka v nekem profilu 2,4m se izkop kalkulira ločeno za območje globine od 0m do 2m in ločeno za območje globine od 2m do 4m.
Opomba 5:
Prikazane količine v popisih so v raščenem ali vgrajenem stanju. Pri vseh izkopih in zasipih, nasipih in odvozih materiala je potrebno faktor razrahljivosti upoštevati v ceni/enoto. Vsa utrjevanja dna izkopa, tampona, nasutij in zasipov je potrebno izvajati do predpisane zbitosti v skladu z načrtom gradbenih konstrukcij, geotehničnim poročilom ali po navodilih projektanta. V ceno je potrebno vkalkulirati izdelavo poročila o opravljanih meritvah zasipov v kolikor je to potrebno. Odpadni material se deponira na deponije, ki imajo ustrezna upravna dovoljenja.
Opomba 6:
Vgrajeni material mora ustrezati veljavnim normativom in predpisanim standardom ter ustrezati kvaliteti določeni z veljavno zakonodajo ter projektom. Ponudnik to dokaže s predložitvijo izjav o lastnostnih in ustreznih certifikatov pred vgrajevanjem, pridobitev teh listin mora biti vkalkulirana v cenah po enoti.
Opomba 7:
Izdela se skupni projekt izvedenih del (PID) za kanalizacijo, vrednost izdelave le tega pa je razdeljena po popisih za vsak kanal posebej, v postavki 01.070.
Opomba 8:
Pri vseh postavkah v popisih del so mišljeni tudi vsi potrebni transporti, dobava vseh materialov in vse ostale potrebne storitve, ki so potrebne za realizacijo postavke, razen če ni v sami postavki natančno drugače navedeno.
Opomba 9:
Vtočni in iztočni nastavek na revizijskem jašku mora biti iz enakega materiala kot so kanalizacijske cevi.
Opomba 10:
Hkrati z izvedbo kanalizacije se izvede tudi obnova vodovoda, ki je predviden vzporedno s kanalom Gv3. Vsa potrebna dela in materiali za izvedbo obnove vodovoda so zajeti v popisu del za vodovod (VOD VGv1 in VOD VGv3), v sklopu te projektne dokumentacije.
Opomba 11:
Varnostni načrt za celotno projektno dokumentacijo je izdel LERO Lešnjak, varstvo pri delu, d.o.o., Šentjernej, v sklopu te projektne dokumentacije.
Opomba 12:
Elaborat zapore ceste za celotno projektno dokumentacijo oz. izdelava le tega je upoštevana v popisu del za cesto v Načrtu gradbeništva - cesta, v sklopu te projektne dokumentacije.
Opomba 13:
Izvedba ureditve delovnega platoja za gradbišče na območju rekonstrukcije ceste v naselju Gržeča vas (postavitev ograje, table, kontejnerja za orodje in slačilnica, WC,..) je upoštevana v ločenem popisu Načrta gradbeništva-cesta, št. C-2018/16, v sklopu te projektne dokumentacije, izvedba ureditve delovnega platoja za celotno gradbišče izven območja rekonstrukcije ceste v Gržeči vasi, pa je upoštevana v postavki 01.050 v popisu del za izvedbo KANAL-a Gv1, v sklopu te projektne dokumentacije.
Šifra | Opis dela | Enota mere | Količina | Cena | Skupaj
A. | GRADBENA DELA
01. | PRIPRAVLJALNA IN ZAKLJUČNA DELA
01.010 | Zakoličenje osi kanalizacije z zavarovanjem osi, oznako revizijskih jaškov. | m1 | 36 |  | 0
01.030 | Identifikacija obstoječih podzemnih instalacij in komunalnih vodov s strani pooblaščenih predstavnikov upravljavcev instalacij z oznako križanj; | kom | 2 |  | 0
01.040 | Postavitev gradbenih profilov na vzpostavljeno os trase cevovoda ter določitev nivoja za merjenje globine izkopa in polaganje cevovoda | kom | 2 |  | 0
01.041 | Izvedba zaščitnih arheoloških raziskav in arheološki nadzor v času izgradnje kanalizacije | kpl | 1 | 273 | 273
01.042 | Geodetski posnetek izvedenega cevovoda po predpisih geodetske stroke in navodilih upravljavca. | m1 | 36 |  | 0
01.043 | Vpis komunalnih vodov in naprav v uradne evidence, dela izvede geodetska služba upravljavca javnega kanalizacijskega omrežja. | m1 | 36 |  | 0
01.044 | Terenski posnetek celotne trase kanala pred izvedbo del. | m1 | 36 |  | 0
01.055 | Izvedba provizorija dostopa do objektov med izgradnjo kanalizacije | kom | 1 |  | 0
01.060 | Izvajanje projektantskega nadzora | ur | 2 |  | 0
01.062 | Izvajanje nadzora strokovne službe izvajalca javne službe (Kostak d,d,) | ur | 2 |  | 0
01.070 | Izdelava projekta izvedenih del; v skladu z GZ, pravilnikom o podrobnejši vsebini projektne dokumentacije in navodilih upravljavca javnega kanalizacijskega omrežja. | m1 | 36 |  | 0
01.082 | Ostala dodatna in nepredvidena dela. Obračun po dejanskih stroških porabe časa in materiala po vpisu v gradbeni dnevnik. Ocena stroškov 10% od vrednosti del. |  |  |  | 27.3
| SKUPAJ PRIPRAVLJALNA IN ZAKLJUČNA DELA |  |  |  | 300.3
02. | ZEMELJSKA DELA
02.020 | Rušenje asfalta s predhodnim rezanjem z motorno rezilko (rezanje upoštevano pod postavko 02.020c), vključno z nakladanjem in odvozom izkopanega materiala na trajno gradbeno deponijo, ki jo pridobi izvajalec sam; | m2 | 60 |  | 0
02.020c | Rezanje asfaltne plasti voznih površin, s talno diamantno žago, debele 6 do 10 cm | m1 | 5 |  | 0
02.030 | Ročni izkop ob obstoječih podzemnih inštalacijah, na mestih prevezav, križanj in približevanj. Izkop v zemlji III. ktg z odlaganjem odkopanega materiala na gradbiščno deponijo. Obračun za 1m3. | m3 | 1.6 |  | 0
02.040 | Kombiniran izkop jarkov, globine izkopa 0-2 m s poševnim odsekavanjem stranic jarka pod kotom 70°, z odlaganjem izkopanega materiala na gradbiščno deponijo.
| Izkop v zemlji III. ktg, ocena 40 % izkopa | m3 | 38.4 |  | 0
| Izkop v zemlji IV.ktg, ocena 50 % izkopa | m3 | 50 |  | 0
| Izkop v zemlji V.ktg, ocena 10 % izkopa | m3 | 10 |  | 0
02.065a | Izvedba razpiranja jarkov za kanalizacijo (kvadratura obeh stranic izkopa skupaj) | m2 | 132 |  | 0
02.070 | Urejanje planuma spodnjega ustroja izkopa ter planiranje s točnostjo do +/-3 cm po projektiranem naklonu. | m2 | 37.8265 |  | 0
02.080 | Izdelava temeljne plasti posteljice iz enozrnate frakcije granulacije 8-16 mm, s planiranjem in strojnim utrjevanjem do 95% po standardnem Proctorjevem postopku. Debelina posteljice po utrjevanju mora biti minimalno 10 cm + 0,1 DN. Da bi dosegli zahtevani nosilni kot, najmanj 90° do 120°, je potrebno podlago zbiti. Natančnost izdelave posteljice je do +/- 1cm. | m3 | 7.91 |  | 0
02.090 | Izdelava peščenega obsipa cevi do 30 cm nad temenom s peskom granulacije 8 - 16 mm. Obsip cevi izvajati v slojih po 15 cm, istočasno na obeh straneh cevi ter paziti, da se cev ne premakne iz ležišča. Utrditev po SPP do 95% trdnosti, če ni drugače predpisano. Vključno z vsemi spremljajočimi deli, transporti in dobavo materiala. | m3 | 19.91 |  | 0
02.100 | Zasip jarka s kamnolomskim materialom po končanih montažnih delih, z nabijanjem v plasteh po 20cm, zbitost min. 95% po SPP, težka komprimacijska sredstva uporabiti šele 1m nad temenom cevi. Pod asfaltnimi in makadamskimi površinami! | m3 | 21.594 |  | 0
02.120 | Izvedba tamponskega sloja na voznih površinah, iz tamponskega materiala, v debelini 20 cm, z utrjevanjem do predpisane zbitosti; vključno z dobavo materiala ter pripravo zgornjega planuma. Pod asfaltnimi in makadamskimi površinami! | m3 | 12 |  | 0
02.120b | Izvedba posteljice na voznih površinah s kamnitim materialom (zmrzlinsko odpornim), v debelini 40 cm, z utrjevanjem do predpisane zbitosti. Pod asfaltnimi površinami vozišča prizadete ceste, kjer se izvede izkop jarka za kanalizacijo. | m3 | 22.3 |  | 0
02.130 | Asfaltiranje prekopanih in rezanih asfaltnih površin cestišča z dvoslojnim asfaltom - nosilna asfaltna plast iz AC 22 base B 70/100 A4 v debelini 6 cm in obrabna asfaltna plast iz AC 8 surf B 70/100 A4 v debelini 3 cm, na predhodno pripravljeno podlago (kamnita posteljica in tamponski drobljenec), s čiščenjem odrezanih robov z izpihovalcem vročega zraka (200 - 600 °C, pritisk 3-9 bar) ter polaganjem in uvaljanjem obeh slojev asfalta; gre za površine ceste v naselju, ki so izven območja predvidene rekonstrukcije ceste v sklopu te projektne dokumentacije. | m2 | 60 |  | 0
02.160 | Nakladanje in odvoz odvečnega materiala od izkopa na trajno gradbeno deponijo, ki jo pridobi izvajalec sam; z nakladanjem, razkladanjem, razgrinjanjem, planiranjem in utrjevanjem v slojih po 50 cm. Skupaj s stroški deponije. Obračun za 1 m3 (upoštevan faktor razrahljivosti izkopanega materiala). | m3 | 106.6 |  | 0
02.180 | Črpanje vode iz gradbene jame v času gradnje, vključno z vsemi potrebnimi deli in pripravo črpalnih mest. Gradbena jama mora biti v času gradnje suha. | ur | 2 |  | 0
02.190 | Ostala nepredvidena zemeljska dela; obračun po dejanskih stroških porabe časa in materiala po vpisu v gradbeni dnevnik; Ocena 10% od vrednosti zemeljskih del | ocena stroškov |  |  | 0
| SKUPAJ ZEMELJSKA DELA: |  |  |  | 0
04. | KANALIZACIJA
04.010a | Dobava kanalizacijskih cevi DN 250 iz armiranega poliestra (GRP) po SIST EN 14364, SN 10000. Notranji zaščitni sloj cevi iz čistega poliestra, brez polnila in ojačitve, mora imeti minimalno debelino 1,0 mm | m1 | 36 |  | 0
04.010b | Polaganje kanalizacijskih cevi DN 250 iz armiranega poliestra (GRP) SN 10000, po projektiranih padcih na pripravljeno peščeno posteljico debeline 12cm, po navodilih proizvajalca, kompletno z vsemi potrebnimi deli in prenosi. | m1 | 36 |  | 0
04.031 | Dodatek za varovanje in potrebno previdnost pri gradnji kanala Gv3 v bližini vzporedno potekajočega obstoječega vodovoda, ki se ga obnovi (predmet posebnega načrta gradbeništva - vodovod, v sklopu tega projekta) hkrati s kanalizacijo; (na skupni dolžini približno 30 m). | kom | 1 |  | 0
04.063c | Dobava vodotesnega prefabriciranega revizijskega jaška iz poliestrske cevi fi 100 cm, z dodatnim notranjim pokrovom za tesnenje v primeru preplavitve vrha jaška (glej detajl tesnega jaška), skupaj z AB obročem, AB razbremenilno ploščo in tipskim LTŽ pokrovom s tesnenjem, protihrupnim vložkom in zaklepom, fi 600mm, nosilnosti 400kN in napisom KANALIZACIJA s črkami velikosti min. 5cm.
| globina 1.5 do 2.0 m | kom | 2 |  | 0
04.063d | Montaža (vgradnja) prefabriciranega revizijskega jaška iz poliestrske cevi fi 100 cm, z dodatnim notranjim pokrovom za tesnenje v primeru preplavitve vrha jaška (glej detajl tesnega jaška), skupaj z AB obročem, AB razbremenilno ploščo in z napravo AB temelja, obdelavo vtokov in iztoka ter z vgraditvijo LTŽ pokrova s tesnenjem, protihrupnim vložkom in zaklepom, fi 600mm, nosilnosti 400kN in napisom KANALIZACIJA s črkami velikosti min. 5cm. Ležišče jaška iz betona C12/15, debeline 10cm. Pred montažo jaška je prostor pod muldo zapolniti z betonom C12/15.
| globina 1.5 do 2.0 m | kom | 2 |  | 0
04.133 | Izvedba odcepov hišnih priključkov iz PVC gladkih cevi, nazivne togosti SN 8 kN/m2, premera dn 160 mm, na vtočne revizijske jaške, vključno z betonskim priključnim jaškom premera fi 600 mm (do 1,25m globine; od 1,25 - 2,00 m je jašek fi 800 mm) na parceli objekta, ki se priključuje v javni kanal, z vsemi spremljajočimi deli, materiali, transporti, dobavo in polaganjem priključne PVC cevi in betonskega priključnega jaška. Priključno cev na notranji strani jaška na javnem kanalu obdelati s poliestrom, na zunanji strani jaška pa obbetonirati. Posamezne hišne priključke izvesti na globini, ki bo omogočala gravitacijski odtok iz pripadajoče hiše. Priključke izvesti v dolžini izven asfaltiranega dela ceste oziroma v dolžini izven osi vzporedno potekajočih vodov, na parcelo objekta, ki se priključuje v javni kanal, kjer se izvede tudi priključni betonski jašek fi 600mm (do 1,25m globine; od 1,25 - 2,00 m je jašek fi 800 mm). Ocenjena dolžina 6,0 m. | kom | 3 |  | 0
04.150 | Preizkus vodotesnosti revizijskih kanalizacijskih jaškov po veljavnem standardu SIST EN 1610, s strani certificiranega izvajalca teh del, vključno z izdelavo zapisnika o preizkusu vodotesnosti v skladu z veljavnimi normativi. | kom | 2 |  | 0
04.160 | Pregled in čiščenje kanala pred izvedbo tlačnega preizkusa vodotesnosti, s strani certificiranega izvajalca del. | m1 | 36 |  | 0
04.170 | Tlačni preizkus vodotesnosti položenih kanalizacijskih cevi po veljavnem standardu SIST EN 1610, s strani certificiranega izvajalca teh del, vključno z izdelavo zapisnika o preizkusu vodotesnosti v skladu z veljavnimi normativi. | m1 | 36 |  | 0
04.175 | Pregled kanala s TV kamero v katerem morajo biti razvidni padci izgrajene kanalizacije in dolžine snemanega kanala. Pregled s TV kamero se izvede skladno s standardom SIST EN 13508-1:2013 in skladno s sistemom GIS in dokumentnim sistemom upravljavca javne kanalizacije. | m1 | 36 |  | 0
04.195 | Ostala nepredvidena dela; obračun po dejanskih stroških porabe časa in materiala po vpisu v gradbeni dnevnik; Ocena 10% od vrednosti del, obračun po dejanskih stroških | ocena stroškov |  |  | 0
| SKUPAJ KANALIZACIJA |  |  |  | 0
05. | KRIŽANJA Z OSTALIMI KOMUNALNIMI VODI
05.005 | Izvedba križanja kanalizacijske cevi s komunalnimi vodi (vodovod, elektrika, TK vod...), vključno z zaščitno cevjo za komunalni vod, zasipom in s sprotnim utrjevanjem v slojih po 20 cm. | kom | 1 |  | 0
05.006 | Ostala nepredvidena dela; obračun po dejanskih stroških porabe časa in materiala po vpisu v gradbeni dnevnik; Ocena 10% od vrednosti del, obračun po dejanskih stroških | ocena stroškov |  |  | 0
| SKUPAJ KRIŽANJA Z OSTALIMI KOMUNALNIMI VODI |  |  |  | 0

## TLAČNI VOD TGv
| objekt: | Izgradnja kanalizacije in druge infrastrukture KS Veliki
Podlog in KS Podbočje-naselji Gržeča vas in Mali Podlog
| kanal : | TLAČNI VOD TGv
| lokacija : | Gržeča vas - Veliki Podlog
| investitor: | Mestna občina Krško
Cesta krških žrtev 14, 8270 Krško
REKAPITULACIJA:
A | GRADBENA DELA |  |  |  | SKUPAJ
01. | PRIPRAVLJALNA DELA |  |  |  | 6853
02. | ZEMELJSKA DELA |  |  |  | 0
04. | KANALIZACIJA |  |  |  | 0
| SKUPAJ |  |  |  | 6853
Novo mesto, junij 2024
Opomba 1:
Pri posameznih delih naveden izraz gradbiščna deponija pojmuje deponijo za katero poskrbi izvajalec del sam. Pojem "z odlaganjem" zajema vse potrebne prevoze, prenose, nakladanja in razkladanja od gradbišča do gradbiščne deponije.
Opomba 2:
Sestavni del projektanskega popisa del so tudi tehnično poročilo, elaborati in vse grafične priloge projekta, v katerem so posamezne postavke in dela podrobneje opisana.
Opomba 3:
Kategorizacija zemljin in kamnin je povzeta po tabeli 2.1, dopolnil splošnih in tehničnih pogojev za zemeljska dela in temeljenje (DDC 2001, IV. Knjiga), zemljine in kamnine so razvrščene v kategoriji od I. do V.
Opomba 4:
V projektantskem popisu del so v zemeljskih delih izkopi jarkov ločeni po globinah od 0-2m, 2-4m in 4-6m. Pri tem so količine izkopov in izvedba mišljeni tako, da pomeni navedba območja globine le del izkopa v tem ombočju globine v določenem profilu kanala. Če je na primer globina jarka v nekem profilu 2,4m se izkop kalkulira ločeno za območje globine od 0m do 2m in ločeno za območje globine od 2m do 4m.
Opomba 5:
Prikazane količine v popisih so v raščenem ali vgrajenem stanju. Pri vseh izkopih in zasipih, nasipih in odvozih materiala je potrebno faktor razrahljivosti upoštevati v ceni/enoto. Vsa utrjevanja dna izkopa, tampona, nasutij in zasipov je potrebno izvajati do predpisane zbitosti v skladu z načrtom gradbenih konstrukcij, geotehničnim poročilom ali po navodilih projektanta. V ceno je potrebno vkalkulirati izdelavo poročila o opravljanih meritvah zasipov v kolikor je to potrebno. Odpadni material se deponira na deponije, ki imajo ustrezna upravna dovoljenja.
Opomba 6:
Vgrajeni material mora ustrezati veljavnim normativom in predpisanim standardom ter ustrezati kvaliteti določeni z veljavno zakonodajo ter projektom. Ponudnik to dokaže s predložitvijo izjav o lastnostnih in ustreznih certifikatov pred vgrajevanjem, pridobitev teh listin mora biti vkalkulirana v cenah po enoti.
Opomba 7:
Izdela se skupni projekt izvedenih del (PID) in skupni varnostni načrt za celoten projekt, vrednost izdelave le teh pa je razdeljena po popisih za vsak kanal posebej, v postavki 01.070.
Opomba 8:
Pri vseh postavkah v popisih del so mišljeni tudi vsi potrebni transporti, dobava vseh materialov in vse ostale potrebne storitve, ki so potrebne za realizacijo postavke, razen če ni v sami postavki natančno drugače navedeno.
Opomba 9:
Zajeta so pripravljalna, zemeljska in morebitna betonska dela za izvedbo tlačnega voda in črpališča, dobava in montaža črpališča in tlačnih cevi pa je zajeta v načrtu strojnih instalacij v sklopu tega projekta.
Opomba 10:
Hkrati z izvedbo kanalizacije se izvede tudi obnova vodovoda, ki je predviden vzporedno s tlačnim vodom TGv. Vsa potrebna dela in materiali za izvedbo obnove vodovoda so zajeti v popisu del za vodovod (VOD VGv1 in VOD VGv3), v sklopu te projektne dokumentacije.
Opomba 11:
Kjer trasa tlačnega voda in vodovoda poteka v vozišču asfaltnih cest-lokalne ceste med naseljema Gržeča vas in Veliki Podlog, izven območja rekonstrukcije ceste (predmet Načrta gradbeništva-cesta, št. C-2018/16) v sklopu tega projekta, je le te, po izgradnji tlačnega voda in vodovoda, potrebno asfaltirati v celi širini! Na površini vozišča, ki ni direktno tangirana z izkopom za kanalizacijo in vodovod, se izvede rezkanje obstoječe obrabne plasti asfalta in izvede preplastitev z novo obrabno plastjo. Potrebna dela in materiali za potrebe izvedbe sanacije vozišča lokalne ceste so zajeti v postavkah 02.020b, 02.131, v tem popisu del za tlačni vod (Tlačni vod TGv).
Opomba 12:
Varnostni načrt za celotno projektno dokumentacijo je izdel LERO Lešnjak, varstvo pri delu, d.o.o., Šentjernej, v sklopu te projektne dokumentacije.
Opomba 13:
Elaborat zapore ceste za celotno projektno dokumentacijo oz. izdelava le tega je upoštevana v popisu del za cesto v Načrtu gradbeništva - cesta, v sklopu te projektne dokumentacije.
Opomba 14:
Postavitev prometne signalizacije za potrebno delno zaporo ceste in s tem povezani stroški, so upoštevani v popisu za cesto v sklopu tega projekta, v Načrtu gradbeništva-cesta, št. C-2018/16, izdelovalca GPI d.o.o., Novo mesto, saj se bo ta tlačni vod in vzporedni vodovod izvajal hkrati z rekonstrukcijo ceste in hodnika za pešce na območju urejanja v naselju Gržeča vas. Postavitev prometne signalizacije na trasi tlačnega voda in vzporednega vodovoda izven območja ureditve ceste v naselju Gržeča vas (na odseku Gržeča vas - Veliki Podlog) in s tem povezani stroški pa so zajeti v postavki 01.020.
Opomba 15:
Izvedba ureditve delovnega platoja za gradbišče na območju rekonstrukcije ceste v naselju Gržeča vas (postavitev ograje, table, kontejnerja za orodje in slačilnica, WC,..) je upoštevana v ločenem popisu Načrta gradbeništva-cesta, št. C-2018/16, v sklopu te projektne dokumentacije, izvedba ureditve delovnega platoja za celotno gradbišče izven območja rekonstrukcije ceste v Gržeči vasi, pa je upoštevana v postavki 01.050 v popisu del za izvedbo KANAL-a Gv1, v sklopu te projektne dokumentacije.
Šifra | Opis dela | Enota mere | Količina | Cena | Skupaj
A. | GRADBENA DELA
01. | PRIPRAVLJALNA DELA
01.010 | Zakoličenje osi kanalizacije z zavarovanjem osi, oznako temen in jaškov. | m1 | 600 |  | 0
01.020 | Pridobitev potrebnih dovoljenj in postavitev predpisane prometne signalizacije, skladno z Zakonom o varnosti v cestnem prometu, za delno zaporo ceste, za vzdolžne in prečne prekope cestišča. | kpl | 1 | 5730 | 5730
01.030 | Identifikacija obstoječih podzemnih instalacij in komunalnih vodov s strani pooblaščenih predstavnikov upravljavcev instalacij z oznako križanj; | kom | 7 |  | 0
01.040 | Postavitev gradbenih profilov na vzpostavljeno os trase cevovoda ter določitev nivoja za merjenje globine izkopa in polaganje cevovoda | kom | 31 |  | 0
01.041 | Izvedba zaščitnih arheoloških raziskav in arheološki nadzor v času izgradnje kanalizacije | kpl | 1 | 500 | 500
01.042 | Geodetski posnetek izvedenega cevovoda po predpisih geodetske stroke in navodilih upravljavca. | m1 | 600 |  | 0
01.043 | Vpis komunalnih vodov in naprav v uradne evidence, dela izvede geodetska služba upravljavca javnega kanalizacijskega omrežja. | m1 | 600 |  | 0
01.044 | Terenski posnetek celotne trase kanala pred izvedbo del. | m1 | 600 |  | 0
01.055 | Izvedba provizorija dostopa do objektov med izgradnjo kanalizacije | kom | 6 |  | 0
01.060 | Izvajanje projektantskega nadzora | ur | 10 |  | 0
01.062 | Izvajanje nadzora strokovne službe izvajalca javne službe (Kostak d,d,) | ur | 6 |  | 0
01.070 | Izdelava projekta izvedenih del; v skladu z GZ, pravilnikom o podrobnejši vsebini projektne dokumentacije in navodilih upravljavca javnega kanalizacijskega omrežja. | m1 | 600 |  | 0
01.082 | Ostala dodatna in nepredvidena dela. Obračun po dejanskih stroških porabe časa in materiala po vpisu v gradbeni dnevnik. Ocena stroškov 10% od vrednosti del. |  |  |  | 623
| SKUPAJ PRIPRAVLJALNA DELA |  |  |  | 6853
02. | ZEMELJSKA DELA
02.010 | Odriv zgornjega sloja - humusa, v povprečni debelini 15 cm, do gradbiščne deponije; humus odlagati ločeno od ostalega materiala | m3 | 8 |  | 0
02.020 | Rušenje asfalta s predhodnim rezanjem z motorno rezilko (rezanje upoštevano pod postavko 02.020d), vključno z nakladanjem in odvozom izkopanega materiala na trajno gradbeno deponijo, ki jo pridobi izvajalec sam; | m2 | 760 |  | 0
02.020b | Rezkanje asfaltne krovne plasti v debelini do 3 cm, na ostalih površinah vozišča asfaltne ceste, izven območja predvidene rekonstrukcije ceste, v kateri se izvede izkop jarka za tlačni vod, vključno z nakladanjem in odvozom izkopanega materiala na trajno gradbeno deponijo, ki jo pridobi izvajalec sam; | m2 | 1768 |  | 0
02.020c | Rezanje asfaltne plasti s talno diamantno žago, debele 6 do 10 cm | m1 | 90 |  | 0
02.030 | Ročni izkop ob obstoječih podzemnih inštalacijah, na mestih prevezav, križanj in približevanj. Izkop v zemlji III. ktg z odlaganjem odkopanega materiala na gradbiščno deponijo. Obračun za 1m3. | m3 | 5.6 |  | 0
02.040 | Kombiniran izkop jarkov, globine izkopa 0-2 m s poševnim odsekavanjem stranic jarka pod kotom 70° in z navpičnimi stranicami izkopa (razpiranje jarkov) pod kotom 90°, z odlaganjem izkopanega materiala na gradbiščno deponijo.
| Izkop v zemlji III. ktg, ocena 40 % izkopa | m3 | 450.4 |  | 0
| Izkop v zemlji IV.ktg, ocena 50 % izkopa | m3 | 570 |  | 0
| Izkop v zemlji V.ktg, ocena 10 % izkopa | m3 | 114 |  | 0
02.050 | Kombiniran izkop jarkov, globine 2 do 4m s poševnim odsekavanjem stranic jarka pod kotom 70° in z navpičnimi stranicami izkopa (razpiranje jarkov) pod kotom 90°, z odlaganjem izkopanega materiala na gradbiščno deponijo.
| Izkop v zemlji III. ktg, ocena 40 % izkopa | m3 | 14 |  | 0
| Izkop v zemlji IV.ktg, ocena 50 % izkopa | m3 | 17.5 |  | 0
| Izkop v zemlji V.ktg, ocena 10 % izkopa | m3 | 3.5 |  | 0
02.065a | Izvedba razpiranja jarkov za kanalizacijo (kvadratura obeh stranic izkopa skupaj) | m2 | 1692 |  | 0
02.067 | Izvedba prečkanja pod potokom Velikovaški potok (med jaškoma TGv-2b in TGv-6a) z eno od modernih tehnologij izvedbe brez prekopa (podboj, prevrtanje...), v zemljini III. do V.ktg., z uvlačenjem zaščitne cevi fi 177,8 x 0,8 mm dolžine 17 m in vstavljanjem cevi tlačnega voda PE100 d110 s5, vključno z izkopom vhodne in zaključne gradbene jame, izvedbo vrtine, pripravljalnimi in zaključnimi deli; (cev tlačnega voda in zaščitna cev sta zajeti v popisu del v Načrtu strojništva - črpališče v sklopu te projektne dokumentacije). | kom | 1 |  | 0
02.070 | Urejanje planuma spodnjega ustroja izkopa ter planiranje s točnostjo do +/-3 cm po projektiranem naklonu. | m2 | 475.75 |  | 0
02.080 | Izdelava temeljne plasti posteljice iz enozrnate frakcije granulacije 8-16 mm, s planiranjem in strojnim utrjevanjem do 95% po standardnem Proctorjevem postopku. Debelina posteljice po utrjevanju mora biti minimalno 10 cm + 0,1 DN. Da bi dosegli zahtevani nosilni kot, najmanj 90° do 120°, je potrebno podlago zbiti. Natančnost izdelave posteljice je do +/- 1cm. | m3 | 62.29 |  | 0
02.090 | Izdelava peščenega obsipa cevi do 30 cm nad temenom s peskom granulacije 8 - 16 mm. Obsip cevi izvajati v slojih po 15 cm, istočasno na obeh straneh cevi ter paziti, da se cev ne premakne iz ležišča. Utrditev po SPP do 95% trdnosti, če ni drugače predpisano. Vključno z vsemi spremljajočimi deli, transporti in dobavo materiala. | m3 | 206.28 |  | 0
02.100 | Zasip jarka s kamnolomskim materialom po končanih montažnih delih, z nabijanjem v plasteh po 20cm, zbitost min. 95% po SPP, težka komprimacijska sredstva uporabiti šele 1m nad temenom cevi. Pod asfaltnimi in makadamskimi površinami! | m3 | 100.856 |  | 0
02.110 | Zasip jarka z izkopanim materialom in komprimiranjem v slojih po 20 cm. Na nepovoznih površinah. | m3 | 5.544 |  | 0
02.120 | Izvedba tamponskega sloja na voznih površinah, iz tamponskega materiala, v debelini 20 cm, z utrjevanjem do predpisane zbitosti; vključno z dobavo materiala ter pripravo zgornjega planuma. Pod asfaltnimi in makadamskimi površinami! | m3 | 175 |  | 0
02.120b | Izvedba posteljice na voznih površinah s kamnitim materialom (zmrzlinsko odpornim), v debelini 40 cm, z utrjevanjem do predpisane zbitosti. Pod asfaltnimi površinami vozišča prizadete ceste, kjer se izvede izkop jarka za kanalizacijo. | m3 | 320 |  | 0
02.130 | Asfaltiranje prekopanih in rezanih asfaltnih površin cestišča z dvoslojnim asfaltom - nosilna asfaltna plast iz AC 22 base B 70/100 A4 v debelini 6 cm in obrabna asfaltna plast iz AC 8 surf B 70/100 A4 v debelini 3 cm, na predhodno pripravljeno podlago (kamnita posteljica in tamponski drobljenec), s čiščenjem odrezanih robov z izpihovalcem vročega zraka (200 - 600 °C, pritisk 3-9 bar) ter polaganjem in uvaljanjem obeh slojev asfalta; gre za površine ceste med naseljema Gržeča vas in Veliki Podlog, ki so izven območja predvidene rekonstrukcije ceste v sklopu te projektne dokumentacije. | m2 | 760 |  | 0
02.131 | Preplastitev preostale obstoječe asfaltne površine vozišča (v katerem se izvede izkop jarka za kanalizacijo, vendar z izkopom jarka ni neposredno tangiran) ceste v naselju, na kateri se predhodno izvede rezkanje asfaltne krovne plasti. Izvede se obrabna asfaltna plast iz AC 8 surf B 70/100 A4, v debelini 3 cm; gre za površine ceste med naseljema Gržeča vas in Veliki Podlog, ki so izven območja predvidene rekonstrukcije ceste v sklopu te projektne dokumentacije. | m2 | 1768 |  | 0
02.160 | Nakladanje in odvoz odvečnega materiala od izkopa na trajno gradbeno deponijo, ki jo pridobi izvajalec sam; z nakladanjem, razkladanjem, razgrinjanjem, planiranjem in utrjevanjem v slojih po 50 cm. Skupaj s stroški deponije. Obračun za 1 m3 (upoštevan faktor razrahljivosti izkopanega materiala). | m3 | 1084.7928 |  | 0
02.170 | Fino planiranje terena in humuziranje s humusom od izkopa, po končanem zasipu jarka, v povprečni debelini 15 cm. Kompletno z odstranitvijo površinskega kamenja, zatravitvijo s travnim semenom ter vzpostavitvijo terena najmanj v obliko prvotnega stanja, vključno s pridobitvijo, od lastnikov tangiranih privatnih zemljišč, izjav o vzpostavljenosti zemljišč v prvotno stanje. | m2 | 53.3333 |  | 0
02.180 | Črpanje vode iz gradbene jame v času gradnje, vključno z vsemi potrebnimi deli in pripravo črpalnih mest. Gradbena jama mora biti v času gradnje suha. | ur | 12 |  | 0
02.190 | Ostala nepredvidena zemeljska dela; obračun po dejanskih stroških porabe časa in materiala po vpisu v gradbeni dnevnik; Ocena 10% od vrednosti zemeljskih del | ocena stroškov |  |  | 0
| SKUPAJ ZEMELJSKA DELA: |  |  |  | 0
04. | KANALIZACIJA
04.035 | Izvedba provizorija oz. prečrpavanje odpadne vode v času izvedbe navezave novega tlačnega voda TGv v jašek obstoječe kanalizacije. Obstoječ višje ležeči jašek se začasno blindira na iztoku in se odpadne vode prečrpava v naslednji obstoječi jašek javne kanalizacije. | kpl | 1 |  | 0
04.089 | Zidarska dela na obstoječi kanalizaciji - obdelava novega vtoka iz cevi tlačnega voda TGv, za navezavo novega tlačnega voda v obstoječ revizijski jašek, vključno s potrebnimi materiali, vsemi deli, prenosi in transporti. Nov PE tlačni vod, fi 110 mm, se naveže, v primeru obstoječega betonskega jaška, s pomočjo zidne spojke; vključno s potrebnimi materiali, vsemi deli, prenosi in transporti. OPOMBA: Polaganje cevi je kalkulirano posebej v popisu del, ki je sestavni del načrta strojništva v sklopu te projektne dokumentacije. | kpl | 1 |  | 0
04.195 | Ostala nepredvidena dela; obračun po dejanskih stroških porabe časa in materiala po vpisu v gradbeni dnevnik; Ocena 10% od vrednosti del, obračun po dejanskih stroških | ocena stroškov |  |  | 0
| SKUPAJ KANALIZACIJA |  |  |  | 0

## KANAL MP1
| objekt: | Izgradnja kanalizacije in druge infrastrukture KS Veliki
Podlog in KS Podbočje-naselji Gržeča vas in Mali Podlog
| kanal : | KANAL MP1
| lokacija : | Mali Podlog
| investitor: | Mestna občina Krško
Cesta krških žrtev 14, 8270 Krško
REKAPITULACIJA:
A | GRADBENA DELA |  |  |  | SKUPAJ
01. | PRIPRAVLJALNA IN ZAKLJUČNA DELA |  |  |  | 484
02. | ZEMELJSKA DELA |  |  |  | 0
04. | KANALIZACIJA |  |  |  | 0
05. | KRIŽANJA Z OSTALIMI KOMUNALNIMI VODI |  |  |  | 0
| SKUPAJ |  |  |  | 484
Novo mesto, junij 2024
Opomba 1:
Pri posameznih delih naveden izraz gradbiščna deponija pojmuje deponijo za katero poskrbi izvajalec del sam. Pojem "z odlaganjem" zajema vse potrebne prevoze, prenose, nakladanja in razkladanja od gradbišča do gradbiščne deponije.
Opomba 2:
Sestavni del projektanskega popisa del so tudi tehnično poročilo, elaborati in vse grafične priloge projekta, v katerem so posamezne postavke in dela podrobneje opisana.
Opomba 3:
Kategorizacija zemljin in kamnin je povzeta po tabeli 2.1, dopolnil splošnih in tehničnih pogojev za zemeljska dela in temeljenje (DDC 2001, IV. Knjiga), zemljine in kamnine so razvrščene v kategoriji od I. do V.
Opomba 4:
V projektantskem popisu del so v zemeljskih delih izkopi jarkov ločeni po globinah od 0-2m, 2-4m in 4-6m. Pri tem so količine izkopov in izvedba mišljeni tako, da pomeni navedba območja globine le del izkopa v tem ombočju globine v določenem profilu kanala. Če je na primer globina jarka v nekem profilu 2,4m se izkop kalkulira ločeno za območje globine od 0m do 2m in ločeno za območje globine od 2m do 4m.
Opomba 5:
Prikazane količine v popisih so v raščenem ali vgrajenem stanju. Pri vseh izkopih in zasipih, nasipih in odvozih materiala je potrebno faktor razrahljivosti upoštevati v ceni/enoto. Vsa utrjevanja dna izkopa, tampona, nasutij in zasipov je potrebno izvajati do predpisane zbitosti v skladu z načrtom gradbenih konstrukcij, geotehničnim poročilom ali po navodilih projektanta. V ceno je potrebno vkalkulirati izdelavo poročila o opravljanih meritvah zasipov v kolikor je to potrebno. Odpadni material se deponira na deponije, ki imajo ustrezna upravna dovoljenja.
Opomba 6:
Vgrajeni material mora ustrezati veljavnim normativom in predpisanim standardom ter ustrezati kvaliteti določeni z veljavno zakonodajo ter projektom. Ponudnik to dokaže s predložitvijo izjav o lastnostnih in ustreznih certifikatov pred vgrajevanjem, pridobitev teh listin mora biti vkalkulirana v cenah po enoti.
Opomba 7:
Izdela se skupni projekt izvedenih del (PID) za kanalizacijo, vrednost izdelave le tega pa je razdeljena po popisih za vsak kanal posebej, v postavki 01.070.
Opomba 8:
Pri vseh postavkah v popisih del so mišljeni tudi vsi potrebni transporti, dobava vseh materialov in vse ostale potrebne storitve, ki so potrebne za realizacijo postavke, razen če ni v sami postavki natančno drugače navedeno.
Opomba 9:
Vtočni in iztočni nastavek na revizijskem jašku mora biti iz enakega materiala kot so kanalizacijske cevi.
Opomba 10:
Hkrati z izvedbo kanalizacije se izvede tudi obnova vodovoda, ki je predviden vzporedno s kanalom MP1. Vsa potrebna dela in materiali za izvedbo obnove vodovoda so zajeti v popisu del za vodovod (VOD VMP2), v sklopu te projektne dokumentacije.
Opomba 11:
Kjer trasa kanala in vodovoda poteka v vozišču asfaltnih cest-javne poti in lokalne ceste v naselju, izven območja rekonstrukcije ceste (predmet Načrta gradbeništva-cesta, št. C-2018/16) v sklopu tega projekta, je le te, po izgradnji kanalizacije in vodovoda, potrebno asfaltirati v celi širini! Na površini vozišča, ki ni direktno tangirana z izkopom za kanalizacijo in vodovod, se izvede rezkanje obstoječe obrabne plasti asfalta in izvede preplastitev z novo obrabno plastjo. Potrebna dela in materiali za potrebe izvedbe sanacije vozišča ceste so zajeti v postavkah 02.020b, 02.020c, 02.131, v tem popisu del za kanalizacijo (KANAL MP1).
Opomba 12:
Varnostni načrt za celotno projektno dokumentacijo je izdel LERO Lešnjak, varstvo pri delu, d.o.o., Šentjernej, v sklopu te projektne dokumentacije.
Opomba 13:
Varnostni načrt za celotno projektno dokumentacijo je izdel LERO Lešnjak, varstvo pri delu, d.o.o., Šentjernej, v sklopu te projektne dokumentacije. V sklopu varnostnega načrta je upoštevana tudi ureditev delovnega platoja (kot npr. postavitev ograje, table, kontejnerjev...).
Opomba 14:
Elaborat zapore ceste za celotno projektno dokumentacijo oz. izdelava le tega je upoštevana v popisu del za cesto v Načrtu gradbeništva - cesta, v sklopu te projektne dokumentacije.
Opomba 15:
Postavitev prometne signalizacije za potrebno delno zaporo ceste in s tem povezani stroški, so upoštevani v popisu za cesto v sklopu tega projekta, v Načrtu gradbeništva-cesta, št. C-2018/16, izdelovalca GPI d.o.o., Novo mesto, saj se bo ta kanal in vzporedni vodovod izvajal hkrati z rekonstrukcijo ceste in hodnika za pešce na območju urejanja. Postavitev prometne signalizacije na morebitni trasi kanalizacije in vzporednega vodovoda izven območja ureditve ceste in s tem povezani stroški pa so zajeti v postavki 01.020.
Opomba 16:
Izvedba ureditve delovnega platoja za gradbišče na območju rekonstrukcije ceste v naselju Mali Podlog (postavitev ograje, table, kontejnerja za orodje in slačilnica, WC,..) je upoštevana v ločenem popisu Načrta gradbeništva-cesta, št. C-2018/16, v sklopu te projektne dokumentacije, izvedba ureditve delovnega platoja za celotno gradbišče izven območja rekonstrukcije ceste v Malem Podlogu, pa je upoštevana v postavki 01.050 v tem popisu del za izvedbo KANAL-a MP1, v sklopu te projektne dokumentacije.
Šifra | Opis dela | Enota mere | Količina | Cena | Skupaj
A. | GRADBENA DELA
01. | PRIPRAVLJALNA IN ZAKLJUČNA DELA
01.010 | Zakoličenje osi kanalizacije z zavarovanjem osi, oznako revizijskih jaškov. | m1 | 237 |  | 0
01.020 | Pridobitev potrebnih dovoljenj in postavitev predpisane prometne signalizacije, skladno z Zakonom o varnosti v cestnem prometu, za delno zaporo parkirišča, ceste v naselju in za vzdolžne prekope vzporedno z voziščem državne ceste, brez posega v le to. | kpl | 1 | 240 | 240
01.030 | Identifikacija obstoječih podzemnih instalacij in komunalnih vodov s strani pooblaščenih predstavnikov upravljavcev instalacij z oznako križanj; | kom | 7 |  | 0
01.040 | Postavitev gradbenih profilov na vzpostavljeno os trase cevovoda ter določitev nivoja za merjenje globine izkopa in polaganje cevovoda | kom | 12 |  | 0
01.041 | Izvedba zaščitnih arheoloških raziskav in arheološki nadzor v času izgradnje kanalizacije | kpl | 1 | 200 | 200
01.042 | Geodetski posnetek izvedenega cevovoda po predpisih geodetske stroke in navodilih upravljavca. | m1 | 237 |  | 0
01.043 | Vpis komunalnih vodov in naprav v uradne evidence, dela izvede geodetska služba upravljavca javnega kanalizacijskega omrežja. | m1 | 237 |  | 0
01.044 | Terenski posnetek celotne trase kanala pred izvedbo del. | m1 | 237 |  | 0
01.050 | Kompletna priprava, ureditev in vzdrževanje gradbišča, vse v skladu z veljavno zakonodajo in varnostnim načrtom ter odstranitev eventuelnih ovir na trasi (grmovnice, žive meje, drevesa debeline do 15 cm, ciprese, prometni znaki na enem stebru in na dveh stebrih, cestni stebrički, kilometrska tablica, ograje, betonskih opornih zidov (dim. do 0,15m/1,00m)...), deponiranje (prometni znaki, cestni stebrički, kilometrske tablice, cestne svetilke, ograje...), po končanih delih vzpostavitev prvotnega stanja (vključno z dobavo in zasaditvijo grmovnic, žive meje, dobavo in vgradnjo betona za oporne zidove pod ograjami, betonske stopnice, temelje drogov cestnih svetilk, ponovno postavitvijo prometnih znakov, cestnih stebričkov, kilometrskih tablic, drogov cestnih svetilk, ograj..., vključno z vsemi potrebnimi deli in materiali za izvedbo navedenih del).
| Med drugim je potrebno upoštevati: postavitev gradbiščne ograje, signalne/opozorilne vrvice, namestitev in odstranitev gradbiščne table z izdelavo napisov, postavitev, prestavitev in odstranitev opozorilnih znakov, objave v obvestilih javnega obveščanja, ureditev pisarn, garderob in jedilnice za zaposlene, kontejner za nevarne snovi, WC kontejner, gasilni aparati, postavitev cisterne za sanitarno vodo, električne napeljave za pogon naprav, strojev in razsvetljavo gradbišča s kabelskim razvodom do gradbišča, stalno čiščenje in vlaženje cest, terena, pomožnih in ostalih prostorov zaradi posledic obratovanja gradbišča (blato, prah,...), preglede in preizkuse vseh delovnih strojev in opreme, ustrezno ravnanje z nevarnimi in ostalimi odpadki, zavarovanje vseh nevarnih con v različnih fazah gradnje in podobno. | kpl | 1 |  | 0
01.055 | Izvedba provizorija dostopa do objektov med izgradnjo kanalizacije | kom | 1 |  | 0
01.060 | Izvajanje projektantskega nadzora | ur | 8 |  | 0
01.062 | Izvajanje nadzora strokovne službe izvajalca javne službe (Kostak d,d,) | ur | 3 |  | 0
01.070 | Izdelava projekta izvedenih del; v skladu z GZ, pravilnikom o podrobnejši vsebini projektne dokumentacije in navodilih upravljavca javnega kanalizacijskega omrežja. | m1 | 237 |  | 0
01.082 | Ostala dodatna in nepredvidena dela. Obračun po dejanskih stroških porabe časa in materiala po vpisu v gradbeni dnevnik. Ocena stroškov 10% od vrednosti del. |  |  |  | 44
| SKUPAJ PRIPRAVLJALNA IN ZAKLJUČNA DELA |  |  |  | 484
02. | ZEMELJSKA DELA
02.010 | Odriv zgornjega sloja - humusa, v povprečni debelini 15 cm, do gradbiščne deponije; humus odlagati ločeno od ostalega materiala | m3 | 3 |  | 0
02.020 | Rušenje asfalta s predhodnim rezanjem z motorno rezilko (rezanje upoštevano pod postavko 02.020c), vključno z nakladanjem in odvozom izkopanega materiala na trajno gradbeno deponijo, ki jo pridobi izvajalec sam; | m2 | 400 |  | 0
02.020b | Rezkanje asfaltne krovne plasti v debelini do 3 cm, na ostalih površinah vozišča ceste v naselju, izven območja predvidene rekonstrukcije ceste, v katerih se izvede izkop jarka za kanalizacijo, vključno z nakladanjem in odvozom izkopanega materiala na trajno gradbeno deponijo, ki jo pridobi izvajalec sam; | m2 | 41.5 |  | 0
02.020c | Rezanje asfaltne plasti voznih površin, s talno diamantno žago, debele 6 do 10 cm | m1 | 23 |  | 0
02.030 | Ročni izkop ob obstoječih podzemnih inštalacijah, na mestih prevezav, križanj in približevanj. Izkop v zemlji III. ktg z odlaganjem odkopanega materiala na gradbiščno deponijo. Obračun za 1m3. | m3 | 5.6 |  | 0
02.040 | Kombiniran izkop jarkov, globine izkopa 0-2 m s poševnim odsekavanjem stranic jarka pod kotom 70° in z navpičnimi stranicami izkopa (razpiranje jarkov) pod kotom 90°, z odlaganjem izkopanega materiala na gradbiščno deponijo.
| Izkop v zemlji III. ktg, ocena 40 % izkopa | m3 | 282.4 |  | 0
| Izkop v zemlji IV.ktg, ocena 50 % izkopa | m3 | 360 |  | 0
| Izkop v zemlji V.ktg, ocena 10 % izkopa | m3 | 72 |  | 0
02.050 | Kombiniran izkop jarkov, globine 2 do 4m s poševnim odsekavanjem stranic jarka pod kotom 70° in z navpičnimi stranicami izkopa (razpiranje jarkov) pod kotom 90°, z odlaganjem izkopanega materiala na gradbiščno deponijo.
| Izkop v zemlji III. ktg, ocena 40 % izkopa | m3 | 120 |  | 0
| Izkop v zemlji IV.ktg, ocena 50 % izkopa | m3 | 150 |  | 0
| Izkop v zemlji V.ktg, ocena 10 % izkopa | m3 | 30 |  | 0
02.055 | Kombiniran izkop jarkov, globine 4 do 6 m z navpičnimi stranicami izkopa (razpiranje jarkov) pod kotom 90° in odlaganjem izkopanega materiala na gradbiščno deponijo.
| Izkop v zemlji III.ktg, ocena 30 % izkopa | m3 | 3 |  | 0
| Izkop v zemlji IV.ktg, ocena 50% izkopa | m3 | 5 |  | 0
| Izkop v zemlji V.ktg, ocena 20 % izkopa | m3 | 2 |  | 0
02.065a | Izvedba razpiranja jarkov za kanalizacijo (kvadratura obeh stranic izkopa skupaj) | m2 | 1304 |  | 0
02.070 | Urejanje planuma spodnjega ustroja izkopa ter planiranje s točnostjo do +/-3 cm po projektiranem naklonu. | m2 | 308.1 |  | 0
02.080 | Izdelava temeljne plasti posteljice iz enozrnate frakcije granulacije 8-16 mm, s planiranjem in strojnim utrjevanjem do 95% po standardnem Proctorjevem postopku. Debelina posteljice po utrjevanju mora biti minimalno 10 cm + 0,1 DN. Da bi dosegli zahtevani nosilni kot, najmanj 90° do 120°, je potrebno podlago zbiti. Natančnost izdelave posteljice je do +/- 1cm. | m3 | 67 |  | 0
02.090 | Izdelava peščenega obsipa cevi do 30 cm nad temenom s peskom granulacije 8 - 16 mm. Obsip cevi izvajati v slojih po 15 cm, istočasno na obeh straneh cevi ter paziti, da se cev ne premakne iz ležišča. Utrditev po SPP do 95% trdnosti, če ni drugače predpisano. Vključno z vsemi spremljajočimi deli, transporti in dobavo materiala. | m3 | 156 |  | 0
02.100 | Zasip jarka s kamnolomskim materialom po končanih montažnih delih, z nabijanjem v plasteh po 20cm, zbitost min. 95% po SPP, težka komprimacijska sredstva uporabiti šele 1m nad temenom cevi. Pod asfaltnimi in makadamskimi površinami! | m3 | 515.5011 |  | 0
02.110 | Zasip jarka z izkopanim materialom in komprimiranjem v slojih po 20 cm. Na nepovoznih površinah. | m3 | 5.4696 |  | 0
02.120 | Izvedba tamponskega sloja na voznih površinah iz tamponskega materiala, v debelini 20 cm, z utrjevanjem do predpisane zbitosti; vključno z dobavo materiala ter pripravo zgornjega planuma. Pod asfaltnimi in makadamskimi površinami! | m3 | 76 |  | 0
02.120b | Izvedba posteljice na voznih površinah s kamnitim materialom (zmrzlinsko odpornim), v debelini 40 cm, z utrjevanjem do predpisane zbitosti. Pod asfaltnimi površinami vozišča prizadete ceste, kjer se izvede izkop jarka za kanalizacijo. | m3 | 152.2282 |  | 0
02.130 | Asfaltiranje prekopanih in rezanih asfaltnih površin cestišča z dvoslojnim asfaltom - nosilna asfaltna plast iz AC 22 base B 70/100 A4 v debelini 6 cm in obrabna asfaltna plast iz AC 8 surf B 70/100 A4 v debelini 3 cm, na predhodno pripravljeno podlago (kamnita posteljica in tamponski drobljenec), s čiščenjem odrezanih robov z izpihovalcem vročega zraka (200 - 600 °C, pritisk 3-9 bar) ter polaganjem in uvaljanjem obeh slojev asfalta. | m2 | 400 |  | 0
02.131 | Preplastitev preostale obstoječe asfaltne površine vozišča (v katerem se izvede izkop jarka za kanalizacijo, vendar z izkopom jarka ni neposredno tangiran) ceste v naselju, na kateri se predhodno izvede rezkanje asfaltne krovne plasti. Izvede se obrabna asfaltna plast iz AC 8 surf B 70/100 A4, v debelini 3 cm. | m2 | 41.5 |  | 0
02.160 | Nakladanje in odvoz odvečnega materiala od izkopa na trajno gradbeno deponijo, ki jo pridobi izvajalec sam; z nakladanjem, razkladanjem, razgrinjanjem, planiranjem in utrjevanjem v slojih po 50 cm. Skupaj s stroški deponije. Obračun za 1 m3 (upoštevan faktor razrahljivosti izkopanega materiala). | m3 | 1239.5895 |  | 0
02.170 | Fino planiranje terena in humuziranje s humusom od izkopa, po končanem zasipu jarka, v povprečni debelini 15 cm. Kompletno z odstranitvijo površinskega kamenja, zatravitvijo s travnim semenom ter vzpostavitvijo terena najmanj v obliko prvotnega stanja, vključno s pridobitvijo, od lastnikov tangiranih privatnih zemljišč, izjav o vzpostavljenosti zemljišč v prvotno stanje. | m2 | 20 |  | 0
02.180 | Črpanje vode iz gradbene jame v času gradnje, vključno z vsemi potrebnimi deli in pripravo črpalnih mest. Gradbena jama mora biti v času gradnje suha. | ur | 6 |  | 0
02.190 | Ostala nepredvidena zemeljska dela; obračun po dejanskih stroških porabe časa in materiala po vpisu v gradbeni dnevnik; Ocena 10% od vrednosti zemeljskih del | ocena stroškov |  |  | 0
| SKUPAJ ZEMELJSKA DELA: |  |  |  | 0
04. | KANALIZACIJA
04.010a | Dobava kanalizacijskih cevi DN 250 iz armiranega poliestra (GRP) po SIST EN 14364, SN 10000. Notranji zaščitni sloj cevi iz čistega poliestra, brez polnila in ojačitve, mora imeti minimalno debelino 1,0 mm | m1 | 237 |  | 0
04.010b | Polaganje kanalizacijskih cevi DN 250 iz armiranega poliestra (GRP) SN 10000, po projektiranih padcih na pripravljeno peščeno posteljico debeline 12cm, po navodilih proizvajalca, kompletno z vsemi potrebnimi deli in prenosi. | m1 | 237 |  | 0
04.031 | Dodatek za varovanje in potrebno previdnost pri gradnji kanala MP1 v bližini vzporedno potekajočega obstoječega vodovoda, ki se ga obnovi (predmet posebnega načrta gradbeništva - vodovod, v sklopu tega projekta) hkrati s kanalizacijo in vzporedno potekajočega TK voda; (na skupni dolžini približno 220 m). | kom | 1 |  | 0
04.063a | Dobava vodotesnega prefabriciranega revizijskega jaška iz poliestrske cevi fi 100 cm, skupaj z AB obročem, AB razbremenilno ploščo in tipskim LTŽ pokrovom s tesnenjem, protihrupnim vložkom in zaklepom, fi 600mm, nosilnosti 400kN in napisom KANALIZACIJA s črkami velikosti min. 5cm.
| globina do 1.5 m | kom | 1 |  | 0
| globina 1.5 do 2.0 m | kom | 1 |  | 0
| globina 2.0 do 2.5 m | kom | 2 |  | 0
| globina 2.5 do 3.0 m | kom | 6 |  | 0
| globina 3.0 do 3.5 m | kom | 1 |  | 0
04.063b | Montaža (vgradnja) prefabriciranega revizijskega jaška iz poliestrske cevi fi 100 cm, skupaj z AB obročem, AB razbremenilno ploščo in z napravo AB temelja, obdelavo vtokov in iztoka ter z vgraditvijo LTŽ pokrova s tesnenjem, protihrupnim vložkom in zaklepom, fi 600mm, nosilnosti 400kN in napisom KANALIZACIJA s črkami velikosti min. 5cm. Ležišče jaška iz betona C12/15, debeline 10cm. Pred montažo jaška je prostor pod muldo zapolniti z betonom C12/15.
| globina 1.0 do 1.5 m | kom | 1 |  | 0
| globina 1.5 do 2.0 m | kom | 1 |  | 0
| globina 2.0 do 2.5 m | kom | 2 |  | 0
| globina 2.5 do 3.0 m | kom | 6 |  | 0
| globina 3.0 do 3.5 m | kom | 1 |  | 0
04.065a | Dobava kaskadnega vodotesnega prefabriciranega revizijskega jaška s podslapjem (suhi preliv) iz poliestrske cevi fi 100 cm, skupaj z AB obročem, AB razbremenilno ploščo in tipskim LTŽ pokrovom s tesnenjem, protihrupnim vložkom in zaklepom, fi 600mm, nosilnosti 400kN in napisom KANALIZACIJA s črkami velikosti min. 5cm.
| globina 3.5 do 4.0 m | kom | 1 |  | 0
04.065b | Montaža (vgradnja) kaskadnega prefabriciranega revizijskega jaška s podslapjem (suhi preliv) iz poliestrske cevi fi 100 cm, skupaj z AB obročem, AB razbremenilno ploščo in z napravo AB temelja, obdelavo vtokov in iztoka ter z vgraditvijo LTŽ pokrova s tesnenjem, protihrupnim vložkom in zaklepom, fi 600mm, nosilnosti 400kN in napisom KANALIZACIJA s črkami velikosti min. 5cm. Ležišče jaška iz betona C12/15, debeline 10cm. Pred montažo jaška je prostor pod muldo zapolniti z betonom C12/15.
| globina 3.5 do 4.0 m | kom | 1 |  | 0
04.133 | Izvedba odcepov hišnih priključkov iz PVC gladkih cevi, nazivne togosti SN 8 kN/m2, premera dn 160 mm, na vtočne revizijske jaške, vključno z betonskim priključnim jaškom premera fi 600 mm (do 1,25m globine; od 1,25 - 2,00 m je jašek fi 800 mm) na parceli objekta, ki se priključuje v javni kanal, z vsemi spremljajočimi deli, materiali, transporti, dobavo in polaganjem priključne PVC cevi in betonskega priključnega jaška. Priključno cev na notranji strani jaška na javnem kanalu obdelati s poliestrom, na zunanji strani jaška pa obbetonirati. Posamezne hišne priključke izvesti na globini, ki bo omogočala gravitacijski odtok iz pripadajoče hiše. Priključke izvesti v dolžini izven asfaltiranega dela ceste oziroma v dolžini izven osi vzporedno potekajočih vodov, na parcelo objekta, ki se priključuje v javni kanal, kjer se izvede tudi priključni betonski jašek fi 600mm (do 1,25m globine; od 1,25 - 2,00 m je jašek fi 800 mm). Ocenjena dolžina 8,5 m. | kom | 11 |  | 0
04.150 | Preizkus vodotesnosti revizijskih kanalizacijskih jaškov po veljavnem standardu SIST EN 1610, s strani certificiranega izvajalca teh del, vključno z izdelavo zapisnika o preizkusu vodotesnosti v skladu z veljavnimi normativi. | kom | 12 |  | 0
04.160 | Pregled in čiščenje kanala pred izvedbo tlačnega preizkusa vodotesnosti, s strani certificiranega izvajalca del. | m1 | 237 |  | 0
04.170 | Tlačni preizkus vodotesnosti položenih kanalizacijskih cevi po veljavnem standardu SIST EN 1610, s strani certificiranega izvajalca teh del, vključno z izdelavo zapisnika o preizkusu vodotesnosti v skladu z veljavnimi normativi. | m1 | 237 |  | 0
04.175 | Pregled kanala s TV kamero v katerem morajo biti razvidni padci izgrajene kanalizacije in dolžine snemanega kanala. Pregled s TV kamero se izvede skladno s standardom SIST EN 13508-1:2013 in skladno s sistemom GIS in dokumentnim sistemom upravljavca javne kanalizacije. | m1 | 237 |  | 0
04.195 | Ostala nepredvidena dela; obračun po dejanskih stroških porabe časa in materiala po vpisu v gradbeni dnevnik; Ocena 10% od vrednosti del, obračun po dejanskih stroških | ocena stroškov |  |  | 0
| SKUPAJ KANALIZACIJA |  |  |  | 0
05. | KRIŽANJA Z OSTALIMI KOMUNALNIMI VODI
05.005 | Izvedba križanja kanalizacijske cevi s komunalnimi vodi (vodovod, elektrika, TK vod...), vključno z zaščitno cevjo za komunalni vod, zasipom in s sprotnim utrjevanjem v slojih po 20 cm. | kom | 1 |  | 0
05.006 | Ostala nepredvidena dela; obračun po dejanskih stroških porabe časa in materiala po vpisu v gradbeni dnevnik; Ocena 10% od vrednosti del, obračun po dejanskih stroških | ocena stroškov |  |  | 0
| SKUPAJ KRIŽANJA Z OSTALIMI KOMUNALNIMI VODI |  |  |  | 0

## KANAL MP2
| objekt: | Izgradnja kanalizacije in druge infrastrukture KS Veliki
Podlog in KS Podbočje-naselji Gržeča vas in Mali Podlog
| kanal : | KANAL MP2
| lokacija : | Mali Podlog
| investitor: | Mestna občina Krško
Cesta krških žrtev 14, 8270 Krško
REKAPITULACIJA:
A | GRADBENA DELA |  |  |  | SKUPAJ
01. | PRIPRAVLJALNA IN ZAKLJUČNA DELA |  |  |  | 275
02. | ZEMELJSKA DELA |  |  |  | 0
04. | KANALIZACIJA |  |  |  | 0
05. | KRIŽANJA Z OSTALIMI KOMUNALNIMI VODI |  |  |  | 0
| SKUPAJ |  |  |  | 275
Novo mesto, junij 2024
Opomba 1:
Pri posameznih delih naveden izraz gradbiščna deponija pojmuje deponijo za katero poskrbi izvajalec del sam. Pojem "z odlaganjem" zajema vse potrebne prevoze, prenose, nakladanja in razkladanja od gradbišča do gradbiščne deponije.
Opomba 2:
Sestavni del projektanskega popisa del so tudi tehnično poročilo, elaborati in vse grafične priloge projekta, v katerem so posamezne postavke in dela podrobneje opisana.
Opomba 3:
Kategorizacija zemljin in kamnin je povzeta po tabeli 2.1, dopolnil splošnih in tehničnih pogojev za zemeljska dela in temeljenje (DDC 2001, IV. Knjiga), zemljine in kamnine so razvrščene v kategoriji od I. do V.
Opomba 4:
V projektantskem popisu del so v zemeljskih delih izkopi jarkov ločeni po globinah od 0-2m, 2-4m in 4-6m. Pri tem so količine izkopov in izvedba mišljeni tako, da pomeni navedba območja globine le del izkopa v tem ombočju globine v določenem profilu kanala. Če je na primer globina jarka v nekem profilu 2,4m se izkop kalkulira ločeno za območje globine od 0m do 2m in ločeno za območje globine od 2m do 4m.
Opomba 5:
Prikazane količine v popisih so v raščenem ali vgrajenem stanju. Pri vseh izkopih in zasipih, nasipih in odvozih materiala je potrebno faktor razrahljivosti upoštevati v ceni/enoto. Vsa utrjevanja dna izkopa, tampona, nasutij in zasipov je potrebno izvajati do predpisane zbitosti v skladu z načrtom gradbenih konstrukcij, geotehničnim poročilom ali po navodilih projektanta. V ceno je potrebno vkalkulirati izdelavo poročila o opravljanih meritvah zasipov v kolikor je to potrebno. Odpadni material se deponira na deponije, ki imajo ustrezna upravna dovoljenja.
Opomba 6:
Vgrajeni material mora ustrezati veljavnim normativom in predpisanim standardom ter ustrezati kvaliteti določeni z veljavno zakonodajo ter projektom. Ponudnik to dokaže s predložitvijo izjav o lastnostnih in ustreznih certifikatov pred vgrajevanjem, pridobitev teh listin mora biti vkalkulirana v cenah po enoti.
Opomba 7:
Izdela se skupni projekt izvedenih del (PID) za kanalizacijo, vrednost izdelave le tega pa je razdeljena po popisih za vsak kanal posebej, v postavki 01.070.
Opomba 8:
Pri vseh postavkah v popisih del so mišljeni tudi vsi potrebni transporti, dobava vseh materialov in vse ostale potrebne storitve, ki so potrebne za realizacijo postavke, razen če ni v sami postavki natančno drugače navedeno.
Opomba 9:
Vtočni in iztočni nastavek na revizijskem jašku mora biti iz enakega materiala kot so kanalizacijske cevi.
Opomba 10:
Hkrati z izvedbo kanalizacije se izvede tudi obnova vodovoda, ki je predviden vzporedno s kanalom MP2. Vsa potrebna dela in materiali za izvedbo obnove vodovoda so zajeti v popisu del za vodovod (VOD VMP1 in VOD VMP2), v sklopu te projektne dokumentacije.
Opomba 11:
Kjer trasa kanala in vodovoda poteka v vozišču asfaltnih cest-javne poti in lokalne ceste v naselju, izven območja rekonstrukcije ceste (predmet Načrta gradbeništva-cesta, št. C-2018/16) v sklopu tega projekta, je le te, po izgradnji kanalizacije in vodovoda, potrebno asfaltirati v celi širini! Na površini vozišča, ki ni direktno tangirana z izkopom za kanalizacijo in vodovod, se izvede rezkanje obstoječe obrabne plasti asfalta in izvede preplastitev z novo obrabno plastjo. Potrebna dela in materiali za potrebe izvedbe sanacije vozišča ceste so zajeti v postavkah 02.020b, 02.020c, 02.131, v tem popisu del za kanalizacijo (KANAL MP2).
Opomba 12:
Varnostni načrt za celotno projektno dokumentacijo je izdel LERO Lešnjak, varstvo pri delu, d.o.o., Šentjernej, v sklopu te projektne dokumentacije.
Opomba 13:
Elaborat zapore ceste za celotno projektno dokumentacijo oz. izdelava le tega je upoštevana v popisu del za cesto v Načrtu gradbeništva - cesta, v sklopu te projektne dokumentacije.
Opomba 14:
Izvedba ureditve delovnega platoja za gradbišče na območju rekonstrukcije ceste v naselju Mali Podlog (postavitev ograje, table, kontejnerja za orodje in slačilnica, WC,..) je upoštevana v ločenem popisu Načrta gradbeništva-cesta, št. C-2018/16, v sklopu te projektne dokumentacije, izvedba ureditve delovnega platoja za celotno gradbišče izven območja rekonstrukcije ceste v Malem Podlogu, pa je upoštevana v postavki 01.050 v popisu del za izvedbo KANAL-a MP1, v sklopu te projektne dokumentacije.
Šifra | Opis dela | Enota mere | Količina | Cena | Skupaj
A. | GRADBENA DELA
01. | PRIPRAVLJALNA IN ZAKLJUČNA DELA
01.010 | Zakoličenje osi kanalizacije z zavarovanjem osi, oznako revizijskih jaškov. | m1 | 294 |  | 0
01.030 | Identifikacija obstoječih podzemnih instalacij in komunalnih vodov s strani pooblaščenih predstavnikov upravljavcev instalacij z oznako križanj; | kom | 15 |  | 0
01.040 | Postavitev gradbenih profilov na vzpostavljeno os trase cevovoda ter določitev nivoja za merjenje globine izkopa in polaganje cevovoda | kom | 15 |  | 0
01.041 | Izvedba zaščitnih arheoloških raziskav in arheološki nadzor v času izgradnje kanalizacije | kpl | 1 | 250 | 250
01.042 | Geodetski posnetek izvedenega cevovoda po predpisih geodetske stroke in navodilih upravljavca. | m1 | 294 |  | 0
01.043 | Vpis komunalnih vodov in naprav v uradne evidence, dela izvede geodetska služba upravljavca javnega kanalizacijskega omrežja. | m1 | 294 |  | 0
01.044 | Terenski posnetek celotne trase kanala pred izvedbo del. | m1 | 294 |  | 0
01.060 | Izvajanje projektantskega nadzora | ur | 8 |  | 0
01.062 | Izvajanje nadzora strokovne službe izvajalca javne službe (Kostak d,d,) | ur | 3 |  | 0
01.070 | Izdelava projekta izvedenih del; v skladu z GZ, pravilnikom o podrobnejši vsebini projektne dokumentacije in navodilih upravljavca javnega kanalizacijskega omrežja. | m1 | 294 |  | 0
01.082 | Ostala dodatna in nepredvidena dela. Obračun po dejanskih stroških porabe časa in materiala po vpisu v gradbeni dnevnik. Ocena stroškov 10% od vrednosti del. |  |  |  | 25
| SKUPAJ PRIPRAVLJALNA IN ZAKLJUČNA DELA |  |  |  | 275
02. | ZEMELJSKA DELA
02.020 | Rušenje asfalta s predhodnim rezanjem z motorno rezilko (rezanje upoštevano pod postavko 02.020c), vključno z nakladanjem in odvozom izkopanega materiala na trajno gradbeno deponijo, ki jo pridobi izvajalec sam; | m2 | 425 |  | 0
02.020c | Rezanje asfaltne plasti voznih površin, s talno diamantno žago, debele 6 do 10 cm | m1 | 5 |  | 0
02.030 | Ročni izkop ob obstoječih podzemnih inštalacijah, na mestih prevezav, križanj in približevanj. Izkop v zemlji III. ktg z odlaganjem odkopanega materiala na gradbiščno deponijo. Obračun za 1m3. | m3 | 12 |  | 0
02.040 | Kombiniran izkop jarkov, globine izkopa 0-2 m s poševnim odsekavanjem stranic jarka pod kotom 70° in z navpičnimi stranicami izkopa (razpiranje jarkov) pod kotom 90°, z odlaganjem izkopanega materiala na gradbiščno deponijo.
| Izkop v zemlji III. ktg, ocena 40 % izkopa | m3 | 348 |  | 0
| Izkop v zemlji IV.ktg, ocena 50 % izkopa | m3 | 450 |  | 0
| Izkop v zemlji V.ktg, ocena 10 % izkopa | m3 | 90 |  | 0
02.050 | Kombiniran izkop jarkov, globine 2 do 4m s poševnim odsekavanjem stranic jarka pod kotom 70° in z navpičnimi stranicami izkopa (razpiranje jarkov) pod kotom 90°, z odlaganjem izkopanega materiala na gradbiščno deponijo.
| Izkop v zemlji III. ktg, ocena 40 % izkopa | m3 | 60 |  | 0
| Izkop v zemlji IV.ktg, ocena 50 % izkopa | m3 | 75 |  | 0
| Izkop v zemlji V.ktg, ocena 10 % izkopa | m3 | 15 |  | 0
02.055 | Kombiniran izkop jarkov, globine 4 do 6 m z navpičnimi stranicami izkopa (razpiranje jarkov) pod kotom 90° in odlaganjem izkopanega materiala na gradbiščno deponijo.
| Izkop v zemlji III.ktg, ocena 30 % izkopa | m3 | 3 |  | 0
| Izkop v zemlji IV.ktg, ocena 50% izkopa | m3 | 5 |  | 0
| Izkop v zemlji V.ktg, ocena 20 % izkopa | m3 | 2 |  | 0
02.065a | Izvedba razpiranja jarkov za kanalizacijo (kvadratura obeh stranic izkopa skupaj) | m2 | 1350 |  | 0
02.070 | Urejanje planuma spodnjega ustroja izkopa ter planiranje s točnostjo do +/-3 cm po projektiranem naklonu. | m2 | 441 |  | 0
02.080 | Izdelava temeljne plasti posteljice iz enozrnate frakcije granulacije 8-16 mm, s planiranjem in strojnim utrjevanjem do 95% po standardnem Proctorjevem postopku. Debelina posteljice po utrjevanju mora biti minimalno 10 cm + 0,1 DN. Da bi dosegli zahtevani nosilni kot, najmanj 90° do 120°, je potrebno podlago zbiti. Natančnost izdelave posteljice je do +/- 1cm. | m3 | 81.78 |  | 0
02.090 | Izdelava peščenega obsipa cevi do 30 cm nad temenom s peskom granulacije 8 - 16 mm. Obsip cevi izvajati v slojih po 15 cm, istočasno na obeh straneh cevi ter paziti, da se cev ne premakne iz ležišča. Utrditev po SPP do 95% trdnosti, če ni drugače predpisano. Vključno z vsemi spremljajočimi deli, transporti in dobavo materiala. | m3 | 185.89 |  | 0
02.100 | Zasip jarka s kamnolomskim materialom po končanih montažnih delih, z nabijanjem v plasteh po 20cm, zbitost min. 95% po SPP, težka komprimacijska sredstva uporabiti šele 1m nad temenom cevi. Pod asfaltnimi in makadamskimi površinami! | m3 | 421.2 |  | 0
02.120 | Izvedba tamponskega sloja na voznih površinah, iz tamponskega materiala, v debelini 20 cm, z utrjevanjem do predpisane zbitosti; vključno z dobavo materiala ter pripravo zgornjega planuma. Pod asfaltnimi in makadamskimi površinami! | m3 | 85 |  | 0
02.120b | Izvedba posteljice na voznih površinah s kamnitim materialom (zmrzlinsko odpornim), v debelini 40 cm, z utrjevanjem do predpisane zbitosti. Pod asfaltnimi površinami vozišča prizadete ceste, kjer se izvede izkop jarka za kanalizacijo. | m3 | 170 |  | 0
02.130 | Asfaltiranje prekopanih in rezanih asfaltnih površin cestišča z dvoslojnim asfaltom - nosilna asfaltna plast iz AC 22 base B 70/100 A4 v debelini 6 cm in obrabna asfaltna plast iz AC 8 surf B 70/100 A4 v debelini 3 cm, na predhodno pripravljeno podlago (kamnita posteljica in tamponski drobljenec), s čiščenjem odrezanih robov z izpihovalcem vročega zraka (200 - 600 °C, pritisk 3-9 bar) ter polaganjem in uvaljanjem obeh slojev asfalta. | m2 | 425 |  | 0
02.160 | Nakladanje in odvoz odvečnega materiala od izkopa na trajno gradbeno deponijo, ki jo pridobi izvajalec sam; z nakladanjem, razkladanjem, razgrinjanjem, planiranjem in utrjevanjem v slojih po 50 cm. Skupaj s stroški deponije. Obračun za 1 m3 (upoštevan faktor razrahljivosti izkopanega materiala). | m3 | 1170 |  | 0
02.180 | Črpanje vode iz gradbene jame v času gradnje, vključno z vsemi potrebnimi deli in pripravo črpalnih mest. Gradbena jama mora biti v času gradnje suha. | ur | 6 |  | 0
02.190 | Ostala nepredvidena zemeljska dela; obračun po dejanskih stroških porabe časa in materiala po vpisu v gradbeni dnevnik; Ocena 10% od vrednosti zemeljskih del | ocena stroškov |  |  | 0
| SKUPAJ ZEMELJSKA DELA: |  |  |  | 0
04. | KANALIZACIJA
04.010a | Dobava kanalizacijskih cevi DN 250 iz armiranega poliestra (GRP) po SIST EN 14364, SN 10000. Notranji zaščitni sloj cevi iz čistega poliestra, brez polnila in ojačitve, mora imeti minimalno debelino 1,0 mm | m1 | 294 |  | 0
04.010b | Polaganje kanalizacijskih cevi DN 250 iz armiranega poliestra (GRP) SN 10000, po projektiranih padcih na pripravljeno peščeno posteljico debeline 12cm, po navodilih proizvajalca, kompletno z vsemi potrebnimi deli in prenosi. | m1 | 294 |  | 0
04.063a | Dobava vodotesnega prefabriciranega revizijskega jaška iz poliestrske cevi fi 100 cm, skupaj z AB obročem, AB razbremenilno ploščo in tipskim LTŽ pokrovom s tesnenjem, protihrupnim vložkom in zaklepom, fi 600mm, nosilnosti 400kN in napisom KANALIZACIJA s črkami velikosti min. 5cm.
| globina 1.5 do 2.0 m | kom | 5 |  | 0
| globina 2.0 do 2.5 m | kom | 6 |  | 0
04.063b | Montaža (vgradnja) prefabriciranega revizijskega jaška iz poliestrske cevi fi 100 cm, skupaj z AB obročem, AB razbremenilno ploščo in z napravo AB temelja, obdelavo vtokov in iztoka ter z vgraditvijo LTŽ pokrova s tesnenjem, protihrupnim vložkom in zaklepom, fi 600mm, nosilnosti 400kN in napisom KANALIZACIJA s črkami velikosti min. 5cm. Ležišče jaška iz betona C12/15, debeline 10cm. Pred montažo jaška je prostor pod muldo zapolniti z betonom C12/15.
| globina 1.5 do 2.0 m | kom | 5 |  | 0
| globina 2.0 do 2.5 m | kom | 6 |  | 0
04.065a | Dobava kaskadnega vodotesnega prefabriciranega revizijskega jaška s podslapjem (suhi preliv) iz poliestrske cevi fi 100 cm, skupaj z AB obročem, AB razbremenilno ploščo in tipskim LTŽ pokrovom s tesnenjem, protihrupnim vložkom in zaklepom, fi 600mm, nosilnosti 400kN in napisom KANALIZACIJA s črkami velikosti min. 5cm.
| globina 3.5 do 4.0 m | kom | 1 |  | 0
04.065b | Montaža (vgradnja) kaskadnega prefabriciranega revizijskega jaška s podslapjem (suhi preliv) iz poliestrske cevi fi 100 cm, skupaj z AB obročem, AB razbremenilno ploščo in z napravo AB temelja, obdelavo vtokov in iztoka ter z vgraditvijo LTŽ pokrova s tesnenjem, protihrupnim vložkom in zaklepom, fi 600mm, nosilnosti 400kN in napisom KANALIZACIJA s črkami velikosti min. 5cm. Ležišče jaška iz betona C12/15, debeline 10cm. Pred montažo jaška je prostor pod muldo zapolniti z betonom C12/15.
| globina 3.5 do 4.0 m | kom | 1 |  | 0
04.133 | Izvedba odcepov hišnih priključkov iz PVC gladkih cevi, nazivne togosti SN 8 kN/m2, premera dn 160 mm, na vtočne revizijske jaške, vključno z betonskim priključnim jaškom premera fi 600 mm (do 1,25m globine; od 1,25 - 2,00 m je jašek fi 800 mm) na parceli objekta, ki se priključuje v javni kanal, z vsemi spremljajočimi deli, materiali, transporti, dobavo in polaganjem priključne PVC cevi in betonskega priključnega jaška. Priključno cev na notranji strani jaška na javnem kanalu obdelati s poliestrom, na zunanji strani jaška pa obbetonirati. Posamezne hišne priključke izvesti na globini, ki bo omogočala gravitacijski odtok iz pripadajoče hiše. Priključke izvesti v dolžini izven asfaltiranega dela ceste oziroma v dolžini izven osi vzporedno potekajočih vodov, na parcelo objekta, ki se priključuje v javni kanal, kjer se izvede tudi priključni betonski jašek fi 600mm (do 1,25m globine; od 1,25 - 2,00 m je jašek fi 800 mm). Ocenjena dolžina 6 m. | kom | 12 |  | 0
04.150 | Preizkus vodotesnosti revizijskih kanalizacijskih jaškov po veljavnem standardu SIST EN 1610, s strani certificiranega izvajalca teh del, vključno z izdelavo zapisnika o preizkusu vodotesnosti v skladu z veljavnimi normativi. | kom | 12 |  | 0
04.160 | Pregled in čiščenje kanala pred izvedbo tlačnega preizkusa vodotesnosti, s strani certificiranega izvajalca del. | m1 | 294 |  | 0
04.170 | Tlačni preizkus vodotesnosti položenih kanalizacijskih cevi po veljavnem standardu SIST EN 1610, s strani certificiranega izvajalca teh del, vključno z izdelavo zapisnika o preizkusu vodotesnosti v skladu z veljavnimi normativi. | m1 | 294 |  | 0
04.175 | Pregled kanala s TV kamero v katerem morajo biti razvidni padci izgrajene kanalizacije in dolžine snemanega kanala. Pregled s TV kamero se izvede skladno s standardom SIST EN 13508-1:2013 in skladno s sistemom GIS in dokumentnim sistemom upravljavca javne kanalizacije. | m1 | 294 |  | 0
04.195 | Ostala nepredvidena dela; obračun po dejanskih stroških porabe časa in materiala po vpisu v gradbeni dnevnik; Ocena 10% od vrednosti del, obračun po dejanskih stroških | ocena stroškov |  |  | 0
| SKUPAJ KANALIZACIJA |  |  |  | 0
05. | KRIŽANJA Z OSTALIMI KOMUNALNIMI VODI
05.005 | Izvedba križanja kanalizacijske cevi s komunalnimi vodi (vodovod, elektrika, TK vod...), vključno z zaščitno cevjo za komunalni vod, zasipom in s sprotnim utrjevanjem v slojih po 20 cm. | kom | 1 |  | 0
05.006 | Ostala nepredvidena dela; obračun po dejanskih stroških porabe časa in materiala po vpisu v gradbeni dnevnik; Ocena 10% od vrednosti del, obračun po dejanskih stroških | ocena stroškov |  |  | 0
| SKUPAJ KRIŽANJA Z OSTALIMI KOMUNALNIMI VODI |  |  |  | 0

## KANAL MP3
| objekt: | Izgradnja kanalizacije in druge infrastrukture KS Veliki
Podlog in KS Podbočje-naselji Gržeča vas in Mali Podlog
| kanal : | KANAL MP3
| lokacija : | Mali Podlog
| investitor: | Mestna občina Krško
Cesta krških žrtev 14, 8270 Krško
REKAPITULACIJA:
A | GRADBENA DELA |  |  |  | SKUPAJ
01. | PRIPRAVLJALNA IN ZAKLJUČNA DELA |  |  |  | 950.4
02. | ZEMELJSKA DELA |  |  |  | 0
04. | KANALIZACIJA |  |  |  | 0
05. | KRIŽANJA Z OSTALIMI KOMUNALNIMI VODI |  |  |  | 0
| SKUPAJ |  |  |  | 950.4
Novo mesto, junij 2024
Opomba 1:
Pri posameznih delih naveden izraz gradbiščna deponija pojmuje deponijo za katero poskrbi izvajalec del sam. Pojem "z odlaganjem" zajema vse potrebne prevoze, prenose, nakladanja in razkladanja od gradbišča do gradbiščne deponije.
Opomba 2:
Sestavni del projektanskega popisa del so tudi tehnično poročilo, elaborati in vse grafične priloge projekta, v katerem so posamezne postavke in dela podrobneje opisana.
Opomba 3:
Kategorizacija zemljin in kamnin je povzeta po tabeli 2.1, dopolnil splošnih in tehničnih pogojev za zemeljska dela in temeljenje (DDC 2001, IV. Knjiga), zemljine in kamnine so razvrščene v kategoriji od I. do V.
Opomba 4:
V projektantskem popisu del so v zemeljskih delih izkopi jarkov ločeni po globinah od 0-2m, 2-4m in 4-6m. Pri tem so količine izkopov in izvedba mišljeni tako, da pomeni navedba območja globine le del izkopa v tem ombočju globine v določenem profilu kanala. Če je na primer globina jarka v nekem profilu 2,4m se izkop kalkulira ločeno za območje globine od 0m do 2m in ločeno za območje globine od 2m do 4m.
Opomba 5:
Prikazane količine v popisih so v raščenem ali vgrajenem stanju. Pri vseh izkopih in zasipih, nasipih in odvozih materiala je potrebno faktor razrahljivosti upoštevati v ceni/enoto. Vsa utrjevanja dna izkopa, tampona, nasutij in zasipov je potrebno izvajati do predpisane zbitosti v skladu z načrtom gradbenih konstrukcij, geotehničnim poročilom ali po navodilih projektanta. V ceno je potrebno vkalkulirati izdelavo poročila o opravljanih meritvah zasipov v kolikor je to potrebno. Odpadni material se deponira na deponije, ki imajo ustrezna upravna dovoljenja.
Opomba 6:
Vgrajeni material mora ustrezati veljavnim normativom in predpisanim standardom ter ustrezati kvaliteti določeni z veljavno zakonodajo ter projektom. Ponudnik to dokaže s predložitvijo izjav o lastnostnih in ustreznih certifikatov pred vgrajevanjem, pridobitev teh listin mora biti vkalkulirana v cenah po enoti.
Opomba 7:
Izdela se skupni projekt izvedenih del (PID) za kanalizacijo, vrednost izdelave le tega pa je razdeljena po popisih za vsak kanal posebej, v postavki 01.070.
Opomba 8:
Pri vseh postavkah v popisih del so mišljeni tudi vsi potrebni transporti, dobava vseh materialov in vse ostale potrebne storitve, ki so potrebne za realizacijo postavke, razen če ni v sami postavki natančno drugače navedeno.
Opomba 9:
Vtočni in iztočni nastavek na revizijskem jašku mora biti iz enakega materiala kot so kanalizacijske cevi.
Opomba 10:
Hkrati z izvedbo kanalizacije se izvede tudi obnova vodovoda, ki je predviden vzporedno s kanalom MP3. Vsa potrebna dela in materiali za izvedbo obnove vodovoda so zajeti v popisu del za vodovod (VOD VMP3 in VOD VGv1), v sklopu te projektne dokumentacije.
Opomba 11:
Kjer trasa kanala in vodovoda poteka v vozišču asfaltne javne ceste, izven območja rekonstrukcije ceste (predmet Načrta gradbeništva-cesta, št. C-2018/16) v sklopu tega projekta, je le to, po izgradnji kanalizacije in vodovoda, potrebno asfaltirati v celi širini! Na površini vozišča, ki ni direktno tangirana z izkopom za kanalizacijo in vodovod, se izvede rezkanje obstoječe obrabne plasti asfalta in izvede preplastitev z novo obrabno plastjo. Potrebna dela in materiali za potrebe izvedbe sanacije vozišča javne ceste so zajeti v postavkah 02.020b, 02.020c, 02.131, v tem popisu del za kanalizacijo (KANAL MP3).
Opomba 12:
Varnostni načrt za celotno projektno dokumentacijo je izdel LERO Lešnjak, varstvo pri delu, d.o.o., Šentjernej, v sklopu te projektne dokumentacije.
Opomba 13:
Elaborat zapore ceste za celotno projektno dokumentacijo oz. izdelava le tega je upoštevana v popisu del za cesto v Načrtu gradbeništva - cesta, v sklopu te projektne dokumentacije.
Opomba 14:
Postavitev prometne signalizacije za potrebno delno zaporo ceste in s tem povezani stroški, so upoštevani v popisu za cesto v sklopu tega projekta, v Načrtu gradbeništva-cesta, št. C-2018/16, izdelovalca GPI d.o.o., Novo mesto, saj se bo ta kanal in vzporedni vodovod izvajal hkrati z rekonstrukcijo ceste in hodnika za pešce na območju urejanja. Postavitev prometne signalizacije na morebitni trasi kanalizacije in vzporednega vodovoda izven območja ureditve lokalne ceste in s tem povezani stroški pa so zajeti v postavki 01.020.
Opomba 15:
Izvedba ureditve delovnega platoja za gradbišče na območju rekonstrukcije ceste v naselju Mali Podlog (postavitev ograje, table, kontejnerja za orodje in slačilnica, WC,..) je upoštevana v ločenem popisu Načrta gradbeništva-cesta, št. C-2018/16, v sklopu te projektne dokumentacije, izvedba ureditve delovnega platoja za celotno gradbišče izven območja rekonstrukcije ceste v Malem Podlogu, pa je upoštevana v postavki 01.050 v popisu del za izvedbo KANAL-a MP1, v sklopu te projektne dokumentacije.
Šifra | Opis dela | Enota mere | Količina | Cena | Skupaj
A. | GRADBENA DELA
01. | PRIPRAVLJALNA IN ZAKLJUČNA DELA
01.010 | Zakoličenje osi kanalizacije z zavarovanjem osi, oznako revizijskih jaškov. | m1 | 301 |  | 0
01.020 | Pridobitev potrebnih dovoljenj in postavitev predpisane prometne signalizacije, skladno z Zakonom o varnosti v cestnem prometu, za delno zaporo parkirišča, ceste v naselju in za vzdolžne prekope vzporedno z voziščem državne ceste, brez posega v le to. | kpl | 1 | 564 | 564
01.030 | Identifikacija obstoječih podzemnih instalacij in komunalnih vodov s strani pooblaščenih predstavnikov upravljavcev instalacij z oznako križanj; | kom | 7 |  | 0
01.040 | Postavitev gradbenih profilov na vzpostavljeno os trase cevovoda ter določitev nivoja za merjenje globine izkopa in polaganje cevovoda | kom | 16 |  | 0
01.041 | Izvedba zaščitnih arheoloških raziskav in arheološki nadzor v času izgradnje kanalizacije | kpl | 1 | 300 | 300
01.042 | Geodetski posnetek izvedenega cevovoda po predpisih geodetske stroke in navodilih upravljavca. | m1 | 301 |  | 0
01.043 | Vpis komunalnih vodov in naprav v uradne evidence, dela izvede geodetska služba upravljavca javnega kanalizacijskega omrežja. | m1 | 301 |  | 0
01.044 | Terenski posnetek celotne trase kanala pred izvedbo del. | m1 | 301 |  | 0
01.055 | Izvedba provizorija dostopa do objektov med izgradnjo kanalizacije | kom | 3 |  | 0
01.060 | Izvajanje projektantskega nadzora | ur | 8 |  | 0
01.062 | Izvajanje nadzora strokovne službe izvajalca javne službe (Kostak d,d,) | ur | 6 |  | 0
01.070 | Izdelava projekta izvedenih del; v skladu z GZ, pravilnikom o podrobnejši vsebini projektne dokumentacije in navodilih upravljavca javnega kanalizacijskega omrežja. | m1 | 301 |  | 0
01.082 | Ostala dodatna in nepredvidena dela. Obračun po dejanskih stroških porabe časa in materiala po vpisu v gradbeni dnevnik. Ocena stroškov 10% od vrednosti del. |  |  |  | 86.4
| SKUPAJ PRIPRAVLJALNA IN ZAKLJUČNA DELA |  |  |  | 950.4
02. | ZEMELJSKA DELA
02.020 | Rušenje asfalta s predhodnim rezanjem z motorno rezilko (rezanje upoštevano pod postavko 02.020c), vključno z nakladanjem in odvozom izkopanega materiala na trajno gradbeno deponijo, ki jo pridobi izvajalec sam; | m2 | 492 |  | 0
02.020b | Rezkanje asfaltne krovne plasti v debelini do 3 cm, na ostalih površinah vozišča javne ceste, izven območja predvidene rekonstrukcije lokalne ceste, v katerih se izvede izkop jarka za kanalizacijo, vključno z nakladanjem in odvozom izkopanega materiala na trajno gradbeno deponijo, ki jo pridobi izvajalec sam; | m2 | 6 |  | 0
02.020c | Rezanje asfaltne plasti voznih površin, s talno diamantno žago, debele 6 do 10 cm | m1 | 12 |  | 0
02.030 | Ročni izkop ob obstoječih podzemnih inštalacijah, na mestih prevezav, križanj in približevanj. Izkop v zemlji III. ktg z odlaganjem odkopanega materiala na gradbiščno deponijo. Obračun za 1m3. | m3 | 5.6 |  | 0
02.040 | Kombiniran izkop jarkov, globine izkopa 0-2 m s poševnim odsekavanjem stranic jarka pod kotom 70° in z navpičnimi stranicami izkopa (razpiranje jarkov) pod kotom 90°, z odlaganjem izkopanega materiala na gradbiščno deponijo.
| Izkop v zemlji III. ktg, ocena 40 % izkopa | m3 | 350.4 |  | 0
| Izkop v zemlji IV.ktg, ocena 50 % izkopa | m3 | 445 |  | 0
| Izkop v zemlji V.ktg, ocena 10 % izkopa | m3 | 89 |  | 0
02.050 | Kombiniran izkop jarkov, globine 2 do 4m s poševnim odsekavanjem stranic jarka pod kotom 70° in z navpičnimi stranicami izkopa (razpiranje jarkov) pod kotom 90°, z odlaganjem izkopanega materiala na gradbiščno deponijo.
| Izkop v zemlji III. ktg, ocena 40 % izkopa | m3 | 104 |  | 0
| Izkop v zemlji IV.ktg, ocena 50 % izkopa | m3 | 130 |  | 0
| Izkop v zemlji V.ktg, ocena 10 % izkopa | m3 | 26 |  | 0
02.055 | Kombiniran izkop jarkov, globine 4 do 6 m z navpičnimi stranicami izkopa (razpiranje jarkov) pod kotom 90° in odlaganjem izkopanega materiala na gradbiščno deponijo.
| Izkop v zemlji III.ktg, ocena 30 % izkopa | m3 | 3 |  | 0
| Izkop v zemlji IV.ktg, ocena 50% izkopa | m3 | 5 |  | 0
| Izkop v zemlji V.ktg, ocena 20 % izkopa | m3 | 2 |  | 0
02.065a | Izvedba razpiranja jarkov za kanalizacijo (kvadratura obeh stranic izkopa skupaj) | m2 | 1528 |  | 0
02.070 | Urejanje planuma spodnjega ustroja izkopa ter planiranje s točnostjo do +/-3 cm po projektiranem naklonu. | m2 | 270.9 |  | 0
02.080 | Izdelava temeljne plasti posteljice iz enozrnate frakcije granulacije 8-16 mm, s planiranjem in strojnim utrjevanjem do 95% po standardnem Proctorjevem postopku. Debelina posteljice po utrjevanju mora biti minimalno 10 cm + 0,1 DN. Da bi dosegli zahtevani nosilni kot, najmanj 90° do 120°, je potrebno podlago zbiti. Natančnost izdelave posteljice je do +/- 1cm. | m3 | 63.2 |  | 0
02.090 | Izdelava peščenega obsipa cevi do 30 cm nad temenom s peskom granulacije 8 - 16 mm. Obsip cevi izvajati v slojih po 15 cm, istočasno na obeh straneh cevi ter paziti, da se cev ne premakne iz ležišča. Utrditev po SPP do 95% trdnosti, če ni drugače predpisano. Vključno z vsemi spremljajočimi deli, transporti in dobavo materiala. | m3 | 155.65 |  | 0
02.100 | Zasip jarka s kamnolomskim materialom po končanih montažnih delih, z nabijanjem v plasteh po 20cm, zbitost min. 95% po SPP, težka komprimacijska sredstva uporabiti šele 1m nad temenom cevi. Pod asfaltnimi in makadamskimi površinami! | m3 | 524.862 |  | 0
02.120 | Izvedba tamponskega sloja na voznih površinah, iz tamponskega materiala, v debelini 20 cm, z utrjevanjem do predpisane zbitosti; vključno z dobavo materiala ter pripravo zgornjega planuma. Pod asfaltnimi in makadamskimi površinami! | m3 | 96 |  | 0
02.120b | Izvedba posteljice na voznih površinah s kamnitim materialom (zmrzlinsko odpornim), v debelini 40 cm, z utrjevanjem do predpisane zbitosti. Pod asfaltnimi površinami vozišča prizadete ceste, kjer se izvede izkop jarka za kanalizacijo. | m3 | 172.4 |  | 0
02.130 | Asfaltiranje prekopanih in rezanih asfaltnih površin cestišča z dvoslojnim asfaltom - nosilna asfaltna plast iz AC 22 base B 70/100 A4 v debelini 6 cm in obrabna asfaltna plast iz AC 8 surf B 70/100 A4 v debelini 3 cm, na predhodno pripravljeno podlago (kamnita posteljica in tamponski drobljenec), s čiščenjem odrezanih robov z izpihovalcem vročega zraka (200 - 600 °C, pritisk 3-9 bar) ter polaganjem in uvaljanjem obeh slojev asfalta; gre za površine ceste v naselju, ki so izven območja predvidene rekonstrukcije lokalne ceste v sklopu te projektne dokumentacije. | m2 | 492 |  | 0
02.131 | Preplastitev preostale obstoječe asfaltne površine vozišča (v katerem se izvede izkop jarka za kanalizacijo, vendar z izkopom jarka ni neposredno tangiran) ceste v naselju, na kateri se predhodno izvede rezkanje asfaltne krovne plasti. Izvede se obrabna asfaltna plast iz AC 8 surf B 70/100 A4, v debelini 3 cm; gre za površine ceste v naselju, ki so izven območja predvidene rekonstrukcije ceste v sklopu te projektne dokumentacije. | m2 | 6 |  | 0
02.160 | Nakladanje in odvoz odvečnega materiala od izkopa na trajno gradbeno deponijo, ki jo pridobi izvajalec sam; z nakladanjem, razkladanjem, razgrinjanjem, planiranjem in utrjevanjem v slojih po 50 cm. Skupaj s stroški deponije. Obračun za 1 m3 (upoštevan faktor razrahljivosti izkopanega materiala). | m3 | 1241.5 |  | 0
02.180 | Črpanje vode iz gradbene jame v času gradnje, vključno z vsemi potrebnimi deli in pripravo črpalnih mest. Gradbena jama mora biti v času gradnje suha. | ur | 6 |  | 0
02.181 | Obnova poškodovanih oz. premaknjenih mejnikov. | kom | 1 |  | 0
02.190 | Ostala nepredvidena zemeljska dela; obračun po dejanskih stroških porabe časa in materiala po vpisu v gradbeni dnevnik; Ocena 10% od vrednosti zemeljskih del | ocena stroškov |  |  | 0
| SKUPAJ ZEMELJSKA DELA: |  |  |  | 0
04. | KANALIZACIJA
04.010a | Dobava kanalizacijskih cevi DN 250 iz armiranega poliestra (GRP) po SIST EN 14364, SN 10000. Notranji zaščitni sloj cevi iz čistega poliestra, brez polnila in ojačitve, mora imeti minimalno debelino 1,0 mm | m1 | 301 |  | 0
04.010b | Polaganje kanalizacijskih cevi DN 250 iz armiranega poliestra (GRP) SN 10000, po projektiranih padcih na pripravljeno peščeno posteljico debeline 12cm, po navodilih proizvajalca, kompletno z vsemi potrebnimi deli in prenosi. | m1 | 298 |  | 0
04.010c | Polaganje kanalizacijskih cevi DN 250 iz armiranega poliestra (GRP) SN 10000, po projektiranih padcih na betonsko podlago ter obbetoniranjem cevi 10 cm nad temenom in ob straneh, kompletno s spajanjem ter vsemi pomožnimi deli in prenosi in dobavo in vgraditvijo betona. | m1 | 3 |  | 0
04.063a | Dobava vodotesnega prefabriciranega revizijskega jaška iz poliestrske cevi fi 100 cm, skupaj z AB obročem, AB razbremenilno ploščo in tipskim LTŽ pokrovom s tesnenjem, protihrupnim vložkom in zaklepom, fi 600mm, nosilnosti 400kN in napisom KANALIZACIJA s črkami velikosti min. 5cm.
| globina 2.5 do 3.0 m | kom | 2 |  | 0
| globina 3.0 do 3.5 m | kom | 1 |  | 0
| globina 3.5 do 4.0 m | kom | 1 |  | 0
04.063b | Montaža (vgradnja) prefabriciranega revizijskega jaška iz poliestrske cevi fi 100 cm, skupaj z AB obročem, AB razbremenilno ploščo in z napravo AB temelja, obdelavo vtokov in iztoka ter z vgraditvijo LTŽ pokrova s tesnenjem, protihrupnim vložkom in zaklepom, fi 600mm, nosilnosti 400kN in napisom KANALIZACIJA s črkami velikosti min. 5cm. Ležišče jaška iz betona C12/15, debeline 10cm. Pred montažo jaška je prostor pod muldo zapolniti z betonom C12/15.
| globina 2.5 do 3.0 m | kom | 2 |  | 0
| globina 3.0 do 3.5 m | kom | 1 |  | 0
| globina 3.5 do 4.0 m | kom | 1 |  | 0
04.063c | Dobava vodotesnega prefabriciranega revizijskega jaška iz poliestrske cevi fi 100 cm, z dodatnim notranjim pokrovom za tesnenje v primeru preplavitve vrha jaška (glej detajl tesnega jaška), skupaj z AB obročem, AB razbremenilno ploščo in tipskim LTŽ pokrovom s tesnenjem, protihrupnim vložkom in zaklepom, fi 600mm, nosilnosti 400kN in napisom KANALIZACIJA s črkami velikosti min. 5cm.
| globina do 1.5 m | kom | 1 |  | 0
| globina 1.5 do 2.0 m | kom | 4 |  | 0
| globina 2.0 do 2.5 m | kom | 2 |  | 0
04.063d | Montaža (vgradnja) prefabriciranega revizijskega jaška iz poliestrske cevi fi 100 cm, z dodatnim notranjim pokrovom za tesnenje v primeru preplavitve vrha jaška (glej detajl tesnega jaška), skupaj z AB obročem, AB razbremenilno ploščo in z napravo AB temelja, obdelavo vtokov in iztoka ter z vgraditvijo LTŽ pokrova s tesnenjem, protihrupnim vložkom in zaklepom, fi 600mm, nosilnosti 400kN in napisom KANALIZACIJA s črkami velikosti min. 5cm. Ležišče jaška iz betona C12/15, debeline 10cm. Pred montažo jaška je prostor pod muldo zapolniti z betonom C12/15.
| globina 1.0 do 1.5 m | kom | 1 |  | 0
| globina 1.5 do 2.0 m | kom | 4 |  | 0
| globina 2.0 do 2.5 m | kom | 2 |  | 0
04.133 | Izvedba odcepov hišnih priključkov iz PVC gladkih cevi, nazivne togosti SN 8 kN/m2, premera dn 160 mm, na vtočne revizijske jaške, vključno z betonskim priključnim jaškom premera fi 600 mm (do 1,25m globine; od 1,25 - 2,00 m je jašek fi 800 mm) na parceli objekta, ki se priključuje v javni kanal, z vsemi spremljajočimi deli, materiali, transporti, dobavo in polaganjem priključne PVC cevi in betonskega priključnega jaška. Priključno cev na notranji strani jaška na javnem kanalu obdelati s poliestrom, na zunanji strani jaška pa obbetonirati. Posamezne hišne priključke izvesti na globini, ki bo omogočala gravitacijski odtok iz pripadajoče hiše. Priključke izvesti v dolžini izven asfaltiranega dela ceste oziroma v dolžini izven osi vzporedno potekajočih vodov, na parcelo objekta, ki se priključuje v javni kanal, kjer se izvede tudi priključni betonski jašek fi 600mm (do 1,25m globine; od 1,25 - 2,00 m je jašek fi 800 mm). Ocenjena dolžina 7,5 m. | kom | 7 |  | 0
04.150 | Preizkus vodotesnosti revizijskih kanalizacijskih jaškov po veljavnem standardu SIST EN 1610, s strani certificiranega izvajalca teh del, vključno z izdelavo zapisnika o preizkusu vodotesnosti v skladu z veljavnimi normativi. | kom | 11 |  | 0
04.160 | Pregled in čiščenje kanala pred izvedbo tlačnega preizkusa vodotesnosti, s strani certificiranega izvajalca del. | m1 | 301 |  | 0
04.170 | Tlačni preizkus vodotesnosti položenih kanalizacijskih cevi po veljavnem standardu SIST EN 1610, s strani certificiranega izvajalca teh del, vključno z izdelavo zapisnika o preizkusu vodotesnosti v skladu z veljavnimi normativi. | m1 | 301 |  | 0
04.175 | Pregled kanala s TV kamero v katerem morajo biti razvidni padci izgrajene kanalizacije in dolžine snemanega kanala. Pregled s TV kamero se izvede skladno s standardom SIST EN 13508-1:2013 in skladno s sistemom GIS in dokumentnim sistemom upravljavca javne kanalizacije. | m1 | 301 |  | 0
04.195 | Ostala nepredvidena dela; obračun po dejanskih stroških porabe časa in materiala po vpisu v gradbeni dnevnik; Ocena 10% od vrednosti del, obračun po dejanskih stroških | ocena stroškov |  |  | 0
| SKUPAJ KANALIZACIJA |  |  |  | 0
05. | KRIŽANJA Z OSTALIMI KOMUNALNIMI VODI
05.005 | Izvedba križanja kanalizacijske cevi s komunalnimi vodi (vodovod, elektrika, TK vod...), vključno z zaščitno cevjo za komunalni vod, zasipom in s sprotnim utrjevanjem v slojih po 20 cm. | kom | 1 |  | 0
05.006 | Ostala nepredvidena dela; obračun po dejanskih stroških porabe časa in materiala po vpisu v gradbeni dnevnik; Ocena 10% od vrednosti del, obračun po dejanskih stroških | ocena stroškov |  |  | 0
| SKUPAJ KRIŽANJA Z OSTALIMI KOMUNALNIMI VODI |  |  |  | 0

## TLAČNI VOD TMP
| objekt: | Izgradnja kanalizacije in druge infrastrukture KS Veliki
Podlog in KS Podbočje-naselji Gržeča vas in Mali Podlog
| kanal : | TLAČNI VOD TMP
| lokacija : | Mali Podlog - Gržeča vas
| investitor: | Mestna občina Krško
Cesta krških žrtev 14, 8270 Krško
REKAPITULACIJA:
A | GRADBENA DELA |  |  |  | SKUPAJ
01. | PRIPRAVLJALNA DELA |  |  |  | 550
02. | ZEMELJSKA DELA |  |  |  | 0
| SKUPAJ |  |  |  | 550
Novo mesto, junij 2024
Opomba 1:
Pri posameznih delih naveden izraz gradbiščna deponija pojmuje deponijo za katero poskrbi izvajalec del sam. Pojem "z odlaganjem" zajema vse potrebne prevoze, prenose, nakladanja in razkladanja od gradbišča do gradbiščne deponije.
Opomba 2:
Sestavni del projektanskega popisa del so tudi tehnično poročilo, elaborati in vse grafične priloge projekta, v katerem so posamezne postavke in dela podrobneje opisana.
Opomba 3:
Kategorizacija zemljin in kamnin je povzeta po tabeli 2.1, dopolnil splošnih in tehničnih pogojev za zemeljska dela in temeljenje (DDC 2001, IV. Knjiga), zemljine in kamnine so razvrščene v kategoriji od I. do V.
Opomba 4:
V projektantskem popisu del so v zemeljskih delih izkopi jarkov ločeni po globinah od 0-2m, 2-4m in 4-6m. Pri tem so količine izkopov in izvedba mišljeni tako, da pomeni navedba območja globine le del izkopa v tem območju globine v določenem profilu kanala. Če je na primer globina jarka v nekem profilu 2,4m se izkop kalkulira ločeno za območje globine od 0m do 2m in ločeno za območje globine od 2m do 4m.
Opomba 5:
Prikazane količine v popisih so v raščenem ali vgrajenem stanju. Pri vseh izkopih in zasipih, nasipih in odvozih materiala je potrebno faktor razrahljivosti upoštevati v ceni/enoto. Vsa utrjevanja dna izkopa, tampona, nasutij in zasipov je potrebno izvajati do predpisane zbitosti v skladu z načrtom gradbenih konstrukcij, geotehničnim poročilom ali po navodilih projektanta. V ceno je potrebno vkalkulirati izdelavo poročila o opravljanih meritvah zasipov v kolikor je to potrebno. Odpadni material se deponira na deponije, ki imajo ustrezna upravna dovoljenja.
Opomba 6:
Vgrajeni material mora ustrezati veljavnim normativom in predpisanim standardom ter ustrezati kvaliteti določeni z veljavno zakonodajo ter projektom. Ponudnik to dokaže s predložitvijo izjav o lastnostnih in ustreznih certifikatov pred vgrajevanjem, pridobitev teh listin mora biti vkalkulirana v cenah po enoti.
Opomba 7:
Izdela se skupni projekt izvedenih del (PID) in skupni varnostni načrt za celoten projekt, vrednost izdelave le teh pa je razdeljena po popisih za vsak kanal posebej, v postavki 01.070.
Opomba 8:
Pri vseh postavkah v popisih del so mišljeni tudi vsi potrebni transporti, dobava vseh materialov in vse ostale potrebne storitve, ki so potrebne za realizacijo postavke, razen če ni v sami postavki natančno drugače navedeno.
Opomba 9:
Zajeta so pripravljalna, zemeljska in morebitna betonska dela za izvedbo tlačnega voda in črpališča, dobava in montaža črpališča in tlačnih cevi pa je zajeta v načrtu strojnih instalacij v sklopu tega projekta.
Opomba 10:
Hkrati z izvedbo kanalizacije se izvede tudi obnova vodovoda, ki je predviden vzporedno s tlačnim vodom TMP. Vsa potrebna dela in materiali za izvedbo obnove vodovoda so zajeti v popisu del za vodovod (VOD VGv1 in VOD VMP3), v sklopu te projektne dokumentacije.
Opomba 11:
Kjer trase tlačnega voda TMP, vodovoda VGv1, omrežja ŠOEK in voda cestne razsvetljave prečkajo strugo Velikovaškega potoka med naseljema Mali Podlog in Gržeča vas, je brežine in strugo le tega, po izgradnji tlačnega voda, vodovoda, omrežja ŠOEK in voda CR, potrebno urediti. Potrebna dela in materiali za potrebe ureditve brežin in struge Velikovaškega potoka so zajeti v postavki 02.151, v tem popisu del za tlačni vod (Tlačni vod TMP).
Opomba 12:
Varnostni načrt za celotno projektno dokumentacijo je izdel LERO Lešnjak, varstvo pri delu, d.o.o., Šentjernej, v sklopu te projektne dokumentacije.
Opomba 13:
Elaborat zapore ceste za celotno projektno dokumentacijo oz. izdelava le tega je upoštevana v popisu del za cesto v Načrtu gradbeništva - cesta, v sklopu te projektne dokumentacije.
Opomba 14:
Izvedba ureditve delovnega platoja za gradbišče na območju rekonstrukcije lokalne ceste v naselju Mali Podlog in med naseljema Mali Podlog in Gržeča vas (postavitev ograje, table, kontejnerja za orodje in slačilnica, WC,..) je upoštevana v ločenem popisu Načrta gradbeništva-cesta, št. C-2018/16, v sklopu te projektne dokumentacije, izvedba ureditve delovnega platoja za celotno gradbišče izven območja rekonstrukcije ceste v Malem Podlogu, pa je upoštevana v postavki 01.050 v popisu del za izvedbo KANAL-a MP1, v sklopu te projektne dokumentacije.
Šifra | Opis dela | Enota mere | Količina | Cena | Skupaj
A. | GRADBENA DELA
01. | PRIPRAVLJALNA DELA
01.010 | Zakoličenje osi kanalizacije z zavarovanjem osi, oznako temen in jaškov. | m1 | 599 |  | 0
01.030 | Identifikacija obstoječih podzemnih instalacij in komunalnih vodov s strani pooblaščenih predstavnikov upravljavcev instalacij z oznako križanj; | kom | 9 |  | 0
01.040 | Postavitev gradbenih profilov na vzpostavljeno os trase cevovoda ter določitev nivoja za merjenje globine izkopa in polaganje cevovoda | kom | 30 |  | 0
01.041 | Izvedba zaščitnih arheoloških raziskav in arheološki nadzor v času izgradnje kanalizacije | kpl | 1 | 500 | 500
01.042 | Geodetski posnetek izvedenega cevovoda po predpisih geodetske stroke in navodilih upravljavca. | m1 | 599 |  | 0
01.043 | Vpis komunalnih vodov in naprav v uradne evidence, dela izvede geodetska služba upravljavca javnega kanalizacijskega omrežja. | m1 | 599 |  | 0
01.044 | Terenski posnetek celotne trase kanala pred izvedbo del. | m1 | 599 |  | 0
01.060 | Izvajanje projektantskega nadzora | ur | 6 |  | 0
01.062 | Izvajanje nadzora strokovne službe izvajalca javne službe (Kostak d,d,) | ur | 6 |  | 0
01.070 | Izdelava projekta izvedenih del; v skladu z GZ, pravilnikom o podrobnejši vsebini projektne dokumentacije in navodilih upravljavca javnega kanalizacijskega omrežja. | m1 | 599 |  | 0
01.082 | Ostala dodatna in nepredvidena dela. Obračun po dejanskih stroških porabe časa in materiala po vpisu v gradbeni dnevnik. Ocena stroškov 10% od vrednosti del. |  |  |  | 50
| SKUPAJ PRIPRAVLJALNA DELA |  |  |  | 550
02. | ZEMELJSKA DELA
02.010 | Odriv zgornjega sloja - humusa, v povprečni debelini 15 cm, do gradbiščne deponije; humus odlagati ločeno od ostalega materiala | m3 | 6 |  | 0
02.020 | Rušenje asfalta s predhodnim rezanjem z motorno rezilko (rezanje upoštevano pod postavko 02.020c), vključno z nakladanjem in odvozom izkopanega materiala na trajno gradbeno deponijo, ki jo pridobi izvajalec sam; | m2 | 705 |  | 0
02.020c | Rezanje asfaltne plasti voznih površin, s talno diamantno žago, debele 6 do 10 cm | m1 | 5 |  | 0
02.030 | Ročni izkop ob obstoječih podzemnih inštalacijah, na mestih prevezav, križanj in približevanj. Izkop v zemlji III. ktg z odlaganjem odkopanega materiala na gradbiščno deponijo. Obračun za 1m3. | m3 | 7.2 |  | 0
02.040 | Kombiniran izkop jarkov, globine izkopa 0-2 m s poševnim odsekavanjem stranic jarka pod kotom 70° in z navpičnimi stranicami izkopa (razpiranje jarkov) pod kotom 90°, z odlaganjem izkopanega materiala na gradbiščno deponijo.
| Izkop v zemlji III. ktg, ocena 40 % izkopa | m3 | 464.8 |  | 0
| Izkop v zemlji IV.ktg, ocena 50 % izkopa | m3 | 590 |  | 0
| Izkop v zemlji V.ktg, ocena 10 % izkopa | m3 | 118 |  | 0
02.050 | Kombiniran izkop jarkov, globine 2 do 4m s poševnim odsekavanjem stranic jarka pod kotom 70° in z navpičnimi stranicami izkopa (razpiranje jarkov) pod kotom 90°, z odlaganjem izkopanega materiala na gradbiščno deponijo.
| Izkop v zemlji III. ktg, ocena 40 % izkopa | m3 | 12 |  | 0
| Izkop v zemlji IV.ktg, ocena 50 % izkopa | m3 | 15 |  | 0
| Izkop v zemlji V.ktg, ocena 10 % izkopa | m3 | 3 |  | 0
02.065a | Izvedba razpiranja jarkov za kanalizacijo (kvadratura obeh stranic izkopa skupaj) | m2 | 1790 |  | 0
02.070 | Urejanje planuma spodnjega ustroja izkopa ter planiranje s točnostjo do +/-3 cm po projektiranem naklonu. | m2 | 550.2 |  | 0
02.080 | Izdelava temeljne plasti posteljice iz enozrnate frakcije granulacije 8-16 mm, s planiranjem in strojnim utrjevanjem do 95% po standardnem Proctorjevem postopku. Debelina posteljice po utrjevanju mora biti minimalno 10 cm + 0,1 DN. Da bi dosegli zahtevani nosilni kot, najmanj 90° do 120°, je potrebno podlago zbiti. Natančnost izdelave posteljice je do +/- 1cm. | m3 | 73.2 |  | 0
02.090 | Izdelava peščenega obsipa cevi do 30 cm nad temenom s peskom granulacije 8 - 16 mm. Obsip cevi izvajati v slojih po 15 cm, istočasno na obeh straneh cevi ter paziti, da se cev ne premakne iz ležišča. Utrditev po SPP do 95% trdnosti, če ni drugače predpisano. Vključno z vsemi spremljajočimi deli, transporti in dobavo materiala. | m3 | 229.88 |  | 0
02.100 | Zasip jarka s kamnolomskim materialom po končanih montažnih delih, z nabijanjem v plasteh po 20cm, zbitost min. 95% po SPP, težka komprimacijska sredstva uporabiti šele 1m nad temenom cevi. Pod asfaltnimi in makadamskimi površinami! | m3 | 263.04 |  | 0
02.110 | Zasip jarka z izkopanim materialom in komprimiranjem v slojih po 20 cm. Na nepovoznih površinah. | m3 | 31.36 |  | 0
02.120 | Izvedba tamponskega sloja na voznih površinah, iz tamponskega materiala, v debelini 20 cm, z utrjevanjem do predpisane zbitosti; vključno z dobavo materiala ter pripravo zgornjega planuma. Pod asfaltnimi in makadamskimi površinami! | m3 | 140 |  | 0
02.120b | Izvedba posteljice na voznih površinah s kamnitim materialom (zmrzlinsko odpornim), v debelini 40 cm, z utrjevanjem do predpisane zbitosti. Pod asfaltnimi površinami vozišča prizadete ceste, kjer se izvede izkop jarka za kanalizacijo. | m3 | 260 |  | 0
02.130 | Asfaltiranje prekopanih in rezanih asfaltnih površin cestišča z dvoslojnim asfaltom - nosilna asfaltna plast iz AC 22 base B 70/100 A4 v debelini 6 cm in obrabna asfaltna plast iz AC 8 surf B 70/100 A4 v debelini 3 cm, na predhodno pripravljeno podlago (kamnita posteljica in tamponski drobljenec), s čiščenjem odrezanih robov z izpihovalcem vročega zraka (200 - 600 °C, pritisk 3-9 bar) ter polaganjem in uvaljanjem obeh slojev asfalta. | m2 | 705 |  | 0
02.151 | Ureditev brežine in dna Velikovaškega potoka, v območju prečkanja struge (s tlačnim vodom TMP, vodovodom VGv1, omrežjem ŠOEK in vodom cestne razsvetljave) na trasi med temeni TMP-11a in TMP-15a, na neporavnan način, z oblogo iz naravnega materiala (kamna lomljenca) v debelini 20 cm, položenega na podlago iz nabite ilovice; način ureditve brežin in struge je predpisan v projektnih pogojih RS, MOP, DRSV, ki so priloženi v projektni dokumentaciji! | m2 | 50 |  | 0
02.160 | Nakladanje in odvoz odvečnega materiala od izkopa na trajno gradbeno deponijo, ki jo pridobi izvajalec sam; z nakladanjem, razkladanjem, razgrinjanjem, planiranjem in utrjevanjem v slojih po 50 cm. Skupaj s stroški deponije. Obračun za 1 m3 (upoštevan faktor razrahljivosti izkopanega materiala). | m3 | 1178.632 |  | 0
02.170 | Fino planiranje terena in humuziranje s humusom od izkopa, po končanem zasipu jarka, v povprečni debelini 15 cm. Kompletno z odstranitvijo površinskega kamenja, zatravitvijo s travnim semenom ter vzpostavitvijo terena najmanj v obliko prvotnega stanja, vključno s pridobitvijo, od lastnikov tangiranih privatnih zemljišč, izjav o vzpostavljenosti zemljišč v prvotno stanje. | m2 | 40 |  | 0
02.180 | Črpanje vode iz gradbene jame v času gradnje, vključno z vsemi potrebnimi deli in pripravo črpalnih mest. Gradbena jama mora biti v času gradnje suha. | ur | 12 |  | 0
02.190 | Ostala nepredvidena zemeljska dela; obračun po dejanskih stroških porabe časa in materiala po vpisu v gradbeni dnevnik; Ocena 10% od vrednosti zemeljskih del | ocena stroškov |  |  | 0
| SKUPAJ ZEMELJSKA DELA: |  |  |  | 0

## ČR_REKAPITULACIJA
| objekt: | Izgradnja kanalizacije in druge infrastrukture KS Veliki
Podlog in KS Podbočje-naselji Gržeča vas in Mali
Podlog
| lokacija : | Gržeča vas in Mali Podlog
| investitor: | Mestna občina Krško
Cesta krških žrtev 14, 8270 Krško
REKAPITULACIJA STROŠKOV - črpališča (gradbena dela)
ČRPALIŠČE Gv |  |  | 0 | €
ČRPALIŠČE MP |  |  | 0 | €
SKUPAJ ČRPALIŠČA |  |  | 0 | €
DDV (22%) |  |  | 0 | €
SKUPAJ |  |  | 0 | €
Novo mesto, junij 2024

## ČRPALIŠČE Gv (nepovozno)
| objekt: | Izgradnja kanalizacije in druge infrastrukture KS Veliki
Podlog in KS Podbočje-naselji Gržeča vas in Mali Podlog
| del kanalizacije : | ČRPALIŠČE Gv
| lokacija : | Gržeča vas
| investitor: | Mesta občina Krško
Cesta krških žrtev 14, 8270 Krško
REKAPITULACIJA:
A | GRADBENA DELA
01. | GRADBENA DELA |  |  |  | 0
| SKUPAJ |  |  |  | 0
Opomba 1:
Izkop, zasip za črpališče (zemeljska dela) ter odvoz odvečnega materiala na deponijo so upoštevani v popisu za kanalizacijo (KANAL Gv1)
Opomba 2:
Sestavni del projektanskega popisa del so tudi tehnično poročilo, elaborati in vse grafične priloge projekta, v katerem so posamezne postavke in dela podrobneje opisana.
Opomba 3:
Priprava gradbišča in odstranitev morebitnih ovir na območju izgradnje črpališča je upoštevano v popisu del za KANAL Gv1, v sklopu tega projekta.
Novo mesto, junij 2024
Šifra | Opis dela | Enota mere | Količina | Cena | Skupaj
A. | GRADBENA DELA
01.010 | Zakoličenje objekta, z zavarovanjem, vris v kataster, izdelava godetskega posnetka, geodetskega načrta in PID po navodilih upravljalca in veljavnih predpisih ter zakonih. | kos | 1 |  | 0
01.042 | Betoniranje nearmiranih betonskih konstrukcij (izdelava podložnega betona) z zemeljsko vlažnim betonom C8/10, prereza 0.08-0.10 m3/m2. Vključno z nabavo, dobavo in vgradnjo ter opaženjem. Obračun za 1m3. | m3 | 1 |  | 0
01.043 | Betoniranje pustega betona okoli jaška za preprečitev morebitnega vzgona. Vključno z nabavo, dobavo in vgradnjo ter opaženjem. Obračun za 1m3. | m3 | 0.3 |  | 0
01.044 | Betoniranje armiranobetonskih konstrukcij (beton pod jaškom in okoli jaška) z zemeljsko vlažnim betonom C25/30, prereza 0.15-0.30 m3/m1, m2. Vključno z nabavo, dobavo in vgradnjo ter opaženjem. Obračun za 1m3. | m3 | 1.3 |  | 0
01.044b | Betoniranje armiranobetonskih konstrukcij z zemeljsko vlažnim betonom C25/30, prereza 0.15-0.30 m3/m1, m2. Vključno z nabavo, dobavo in vgradnjo ter opaženjem. Obračun za 1m3. (AB plošča nad črpalnim jaškom) | m3 | 0.8 |  | 0
01.045 | Nabava, dobava, razrez, krivljenje in polaganje srednje komplicirane armature iz gladkega železa prereza do fi 12. Obračun za kg. | kg | 154.4 |  | 0
01.045a | Nabava, dobava, čiščenje, razrez, krivljenje in vgradnja armaturne mreže Q335. Obračun za kg dejansko porabljene mreže 162 x 162 cm. | kg | 33.5 |  | 0
04.195 | Ostala nepredvidena dela; obračun po dejanskih stroških porabe časa in materiala po vpisu v gradbeni dnevnik; Ocena 10% od vrednosti del, obračun po dejanskih stroških | ocena stroškov |  |  | 0
| SKUPAJ GRADBENA DELA |  |  |  | 0

## ČRPALIŠČE MP (nepovozno)
| objekt: | Izgradnja kanalizacije in druge infrastrukture KS Veliki
Podlog in KS Podbočje-naselji Gržeča vas in Mali Podlog
| del kanalizacije : | ČRPALIŠČE MP
| lokacija : | Mali Podlog
| investitor: | Mestna občina Krško
Cesta krških žrtev 14, 8270 Krško
REKAPITULACIJA:
A | GRADBENA DELA
01. | GRADBENA DELA |  |  |  | 0
| SKUPAJ |  |  |  | 0
Opomba 1:
Izkop, zasip za črpališče (zemeljska dela) ter odvoz odvečnega materiala na deponijo so upoštevani v popisu za kanalizacijo (KANAL MP1)
Opomba 2:
Sestavni del projektanskega popisa del so tudi tehnično poročilo, elaborati in vse grafične priloge projekta, v katerem so posamezne postavke in dela podrobneje opisana.
Opomba 3:
Priprava gradbišča in odstranitev morebitnih ovir na območju izgradnje črpališča je upoštevano v popisu del za KANAL MP1, v sklopu tega projekta.
Novo mesto, junij 2024
Šifra | Opis dela | Enota mere | Količina | Cena | Skupaj
A. | GRADBENA DELA
01.010 | Zakoličenje objekta, z zavarovanjem, vris v kataster, izdelava godetskega posnetka, geodetskega načrta in PID po navodilih upravljalca in veljavnih predpisih ter zakonih. | kos | 1 |  | 0
01.042 | Betoniranje nearmiranih betonskih konstrukcij (izdelava podložnega betona) z zemeljsko vlažnim betonom C8/10, prereza 0.08-0.10 m3/m2. Vključno z nabavo, dobavo in vgradnjo ter opaženjem. Obračun za 1m3. | m3 | 1 |  | 0
01.043 | Betoniranje pustega betona okoli jaška za preprečitev morebitnega vzgona. Vključno z nabavo, dobavo in vgradnjo ter opaženjem. Obračun za 1m3. | m3 | 0.5 |  | 0
01.044 | Betoniranje armiranobetonskih konstrukcij (beton pod jaškom in okoli jaška) z zemeljsko vlažnim betonom C25/30, prereza 0.15-0.30 m3/m1, m2. Vključno z nabavo, dobavo in vgradnjo ter opaženjem. Obračun za 1m3. | m3 | 1.3 |  | 0
01.044b | Betoniranje armiranobetonskih konstrukcij z zemeljsko vlažnim betonom C25/30, prereza 0.15-0.30 m3/m1, m2. Vključno z nabavo, dobavo in vgradnjo ter opaženjem. Obračun za 1m3. (AB plošča nad črpalnim jaškom) | m3 | 0.8 |  | 0
01.045 | Nabava, dobava, razrez, krivljenje in polaganje srednje komplicirane armature iz gladkega železa prereza do fi 12. Obračun za kg. | kg | 154.4 |  | 0
01.045a | Nabava, dobava, čiščenje, razrez, krivljenje in vgradnja armaturne mreže Q335. Obračun za kg dejansko porabljene mreže 162 x 162 cm. | kg | 33.5 |  | 0
04.195 | Ostala nepredvidena dela; obračun po dejanskih stroških porabe časa in materiala po vpisu v gradbeni dnevnik; Ocena 10% od vrednosti del, obračun po dejanskih stroških | ocena stroškov |  |  | 0
| SKUPAJ GRADBENA DELA |  |  |  | 0

## V_REKAPITULACIJA
objekt: |  | Vodovod Gržeča vas in Mali Podlog
| lokacija : | Mali Podlog - Gržeča vas - Veliki Podlog
investitor: |  | Mestna občina Krško
Cesta krških žrtev 14, 8270 Krško
REKAPITULACIJA STROŠKOV - PREDRAČUN
1.0 GRADBENA DELA :
1.1. VODI: VGv 1 + VGv2 + VGv3 + VPM3: |  | 0
1.2. VODI: VMP 1 + VMP2: |  | 0
Skupaj: |  | 0
2.0 MONTAŽNA DELA :
2.1. VODI: VGv 1 + VGv2 + VGv3 + VPM3: |  | 0
2.2. VODI: VMP 1 + VMP2: |  | 0
Skupaj: |  | 0
3.0. OSTALE STORITVE:
3.1. VODI: VGv 1 + VGv2 + VGv3 + VPM3: |  | 0
3.2. VODI: VMP 1 + VMP2: |  | 0
Skupaj: |  | 0
SKUPAJ
Skupaj 1 - 3: |  | 0
DDV - 22% |  | 0
SKUPAJ: |  | 0

## GR-VGv 1 + VGv2 + VGv3 + VMP3
OPOMBE
| Opomba 1: |  |  | Opomba 3:
| Popis se nanaša na izkop in zasip jarka ter vseh ostalih spremljajočih del pri gradnji - prestavitvi vodovoda v območju,,Izgradnje kanalizacije in druge infrastrukture v KS Veliki Podlog in KS Podbočje - za naselja Mali Podlog - Gržeča vas - Veliki Podlog. Gradnja - prestavitev vodovoda bo potekala sočasno z izgradnjo ostale komunalne infrastrukture. |  |  | Kategorizacija zemljin in kamnin je povzeta po tabeli 2.1, dopolnil splošnih in tehničnih pogojev za zemeljska dela in temeljenje (DDC 2001, IV. Knjiga), zemljine in kamnine so razvrščene v kategoriji od I. do V.
| Opomba 2: |  |  | Opomba 4:
| Ročni izkop je predviden pri odkrivanju obstoječega vodovoda na mestih povezav, pri vseh križanjih z ostalimi podzemnimi komunalnimi vodi in na vseh odsekih, kjer bi zaradi približevanja izkopa do drugih napeljav lahko prišlo do poškodb le-teh. Rušenje asfaltnih površin in izpostavitev teh v prvotno stanje je zajeto v popisu cestne infrastrukture. V enotnih cenah so vključena tudi naslednja dela: |  |  | Obračun gradbenih del se mora opraviti na osnovi dejansko opravljenih količin z dejansko kategorijo zemljine v raščenem terenu, katere z vpisom v gradbeni dnevnik potrdi nadzorni organ!
· pripravljalna dela in dnevno čiščenje gradbišča
· začasne in trajne deponije ter pripadajoči transporti
· potrebno razpiranje in opažanje izkopanega jarka
· vzdrževanje gradbene jame do vgradnje in položitve cevovoda
· potrebno zavarovanje križanj obstoječih komunalnih vodov
· potrebno zavarovanje gradbišča
· koordinacija med investitorjem, upravljalci, izvajalci, podizvajalci in soglasjedajalci
· pravočasno naročanje geodetskih posnetkov
· naročanje odkazov obstoječih podzemnih komunalnih vodov
· pridobitev prostora in dovoljenj za trajno deponiranje materiala od izkopa
Novo mesto, junij 2024
Šifra | Opis dela | Enota mere | Količina | Cena | Skupaj
1.0 | GRADBENA DELA:
1.1. | VODI: VGv 1 + VGv2 + VGv3 + VPM3:
Vzporeden potek vodov
1. | Geodetska zakoličba ter varovanje zakoličene osi in lomnih točk vodovoda.
| • VOD - VGv1: | m | 1950 |  | 0
| • VOD - VGv2: | m | 894 |  | 0
| • VOD - VGv3:: | m | 26 |  | 0
| • VOD - VMP3:: | m | 297 |  | 0
2. | Identifikacija obstoječih podzemnih instalacij in komunalnih vodov (telekomunikacije, elektro vodi, vodovod) s strani pooblaščenih predstavnikov upravljavcev instalacij z oznako križanj; | kos | 3 |  | 0
3. | Postavitev gradbenih profilov na vzpostavljeno os trase vodovoda ter določitev nivoja za merjenje globine izkopa in polaganja cevovoda. | kos | 40 |  | 0
4. | Rušenje asfalta debeline do 10 cm, s predhodnim rezanjem s talno diamantno žago, vključno z nakladanjem in odvozom izkopanega materiala na trajno gradbeno deponijo, pooblaščenega zbiralca tovrstnih odpadkov. Cena vključuje tudi pristojbino za deponiranje. | m2 | 2245 |  | 0
5. | Ročni odkop obstoječih podzemnih instalacij, v zemljišču III. do IV. ktg., na mestih prevezav, križanj in približevanj ter podkopov betonskih ali kamnitih opornih zidov, vključno z nakladanjem in odvozom odkopa na trajno deponijo, ki si jo na lastne stroške pridobi izvajalec | m3 | 16 |  | 0
6. | Strojni izkop jarka povprečne globine do 1,4 m in širine dna 0,6 m, odkopom bočnih sten pod kotom 70° in z navpičnimi stranicami izkopa (razpiranje jarkov) pod kotom 90°, z nakladanjem izkopa in odvozom na trajno deponijo, ki si jo pridobi izvajalec, ter poravnava dna jarka v projektiranem padcu na točnost ± 3 cm.
| • izkop v zemljišču III. ktg. | m3 | 723.465 |  | 0
| • izkop v zemljišču IV. ktg. | m3 | 314.55 |  | 0
| • izkop v zemljišču V. ktg. | m3 | 10.485 |  | 0
7. | Strojni izkop stopničastega jarka (pri vzporednem poteku cevovodov) povprečne globine do 1,4 m in širine dna 1,1 m, odkopom bočnih sten pod kotom 70° in z navpičnimi stranicami izkopa (razpiranje jarkov) pod kotom 90°, z nakladanjem izkopa in odvozom na trajno deponijo, ki si jo pridobi izvajalec, ter poravnava dna jarka v projektiranem padcu na točnost ± 3 cm.
| • izkop v zemljišču III. ktg. | m3 | 733.95 |  | 0
| • izkop v zemljišču IV. ktg. | m3 | 1688.085 |  | 0
| • izkop v zemljišču V. ktg. | m3 | 24.465 |  | 0
8. | Strojni izkop vhodne in izhodne gradbene jame (za postavitev vrtalne garniture); vhodna jama preseka 3 x 2 m x 2 m, izhodna jama 2 x 1,5 x dolžine 2m, odkopom bočnih sten pod kotom 75°, z nakladanjem izkopa in odvozom na trajno deponijo, ki si jo pridobi izvajalec, vključno z planiranjem in utrditvijo dna jame z gramoznim tamponom
| • izkop v zemljini III. ktg. | m3 | 5 |  | 0
| • izkop v kamnini IV. ktg. | m3 | 11 |  | 0
| • izkop v kamnini V. ktg. | m3 | 3 |  | 0
9. | Zasip gradbenih jam po končanem vrtanju, vključno z utrditvijo terena z nabijanjem v plasteh po 20 cm do zbitosti raščenega zemljišča (zbitost min. 90 % po SPP), kar mora izvajalec dokazati z meritvami.
| • z materialom od izkopa | m3 | 11 |  | 0
| • z tamponom gran. do 63 mm | m3 | 8 |  | 0
10. | Podvrtanje po tehnologiji HDD
10.1. | Izdelava vodene vrtine fi 315 mm za uvlačenje PE/HD cevi fi 250 mm po tehnologiji HDD, v zemljini ktg. III.-IV.ktg., kompletno z dobavo vode in bentonita za potrebe vrtanja. | m | 31 |  | 0
10.2. | Izdelava vodene vrtine fi 315 mm za uvlačenje PE/HD cevi fi 250 mm po tehnologiji HDD, v kamnini V.ktg., kompletno z dobavo vode in bentonita za potrebe vrtanja. | m | 20 |  | 0
10.3. | Dobava evi PE/HD cevi fi 250 mm PE100, SDR17, PN10 s sočelnim varjenjem cevi in uvlačenjem cevi v vrtino. | m | 51 |  | 0
10.4. | Premik vrtalne garniture "HDD". | kos | 1 |  | 0
11. | Dobava in vgrajevanja posteljice cevovoda v plasti 10 cm, s peskom – brez ostrih robov, vključno z utrditvijo v projektiranem padcu vodovoda.
| • za cevovode iz PE: pesek gran. do 8 mm | m3 | 72 |  | 0
| • za cevovode iz NL: pesek gran. do 16 mm | m3 | 117 |  | 0
12. | Osnovni zasip in spodbijanje cevovoda v višini 20 cm nad temenom cevi, s peskom - brez ostrih robov, vključno z dobavo peska
| • za cevovode iz PE: pesek gran. do 8 mm | m3 | 2174 |  | 0
| • za cevovode iz NL: pesek gran. do 16 mm | m3 | 351 |  | 0
13. | Zasip jarka z materialom od izkopa, po končanih montažnih delih in osnovnem zasipu cevovoda. Kamenje večjega premera od 20 cm ne sme v zasip vodovodnega jarka, le tega je potrebno odpeljati na trajno deponijo, ki si jo mora pridobiti izvajalec. | m3 | 16 |  | 0
14. | Zasip jarka po končanih montažnih delih in osnovnem zasipu cevovoda, z ustreznim tamponskim materialom gran. do 60 mm, z nabijanjem v plasteh po 30 cm do predpisane zbitosti za tovrstna vozišča (zbitost min. 95 % po SPP), kar mora izvajalec dokazati z meritvami. | m3 | 2104 |  | 0
15. | Izvedba tamponskega sloja na voznih površinah iz tamponskega materiala, v debelini 20 cm, z utrjevanjem do predpisane zbitosti. Pod asfaltnimi in makadamskimi površinami! | m3 | 575 |  | 0
16. | Izvedba posteljice na voznih površinah s kamnitim materialom (zmrzlinsko odpornim), v debelini 40 cm, z utrjevanjem do predpisane zbitosti. Pod asfaltnimi površinami vozišča prizadete ceste, kjer se izvede izkop jarka za vodovod. | m3 | 1150 |  | 0
17. | Nakladanje in odvoz odvečnega materiala na trajno deponijo, ki si jo pridobi izvajalec. | m3 | 1391 |  | 0
18. | Dobava in vgradnja AB podložnih plošč (40 x 40 x 8 cm) pod LŽ cestne kape na vgrajenih zasunih vodovoda, s prilagoditvijo kap končni niveleti terena | kos | 19 |  | 0
19. | Strojni izkop gradbenih jam 2,0 x 2,0 globine 2,5 m (na mestih postavitve AB jaškov) z direktnim nakladanjem izkopa na kamion in odvozom na trajno deponijo, ki si jo pridobi izvajalec | m3 | 20 |  | 0
20. | Izdelava vodotesnega AB jaška z debelino sten 0,2 m, poglobljenim dnom - jaškom 0.40 x 0.40 x 0.40 m, z vso potrebno armaturo, obojestranskim opažem, LŽ pokrovom 60/60 cm - 250 KN z napisom vodovod, vstopno lestvijo dolžine 2 m z vhodnim podalškom - lestev iz inox cevi 1", komplet z vsemi spremljajočimi deli in materialom
| • jašek svetlih dimenzij: d -1,5 x š-1,5 x g- 2,0 m (dolžino jaška prilagoditi vodovodnim elementom v jašku) | kos | 2 |  | 0
21. | Izdelava AB glave blatnega izpusta z debelino sten 12 cm, z vso potrebno armaturo, potrebnimi opaži in vsemi spremljajočimi deli.
| • glava po detajlu, svetlih dimenzij: 0,6 x 0,6 x 0,6 m | kos | 2 |  | 0
22. | Razpiranje jarkov širine do 1,5 metra v zemljini III. kategorije na odsekih v cestnem svetu. Obračun po dejanski izvedbi in potrditvi nadzora z vpisom v gradbeno knjigo. | m² | 2553 |  | 0
23. | Asfaltiranje prekopanih in rezanih asfaltnih površin cestišča z dvoslojnim asfaltom - nosilna asfaltna plast iz AC 22 base B 70/100 A4 v debelini 6 cm in obrabna asfaltna plast iz AC 8 surf B 70/100 A4 v debelini 3 cm, na predhodno pripravljeno podlago (kamnita posteljica in tamponski drobljenec), s čiščenjem odrezanih robov z izpihovalcem vročega zraka (200 - 600 °C, pritisk 3-9 bar) ter polaganjem in uvaljanjem obeh slojev asfalta. | m² | 2245 |  | 0
Prevezave hišnih priključkov :
24. | Kombinirano strojno - ročni izkop jarka globine 1,0 m in širine 0,40 m (0,4 m3/m) , v zemljišču III. do V. ktg. z odmetom izkopa na rob jarka, s poravnavo dna na točnost ± 3 cm, (80% strojno; 20% ročno) • izkop III. do V. ktg.; v dolžini 210 m | m3 | 84 |  | 0
25. | Kombinirano strojno - ročni izkop jarka (80% strojno; 20% ročno) globine 1,0 m in širine 0,4 m (0,4 m3/m), v zemljišču III. do V. ktg., z nakladanjem na kamion in odvozom na trajno deponijo, ki si jo pridobi izvajalec, vključno s poravnavo dna na točnost ± 3 cm
| • izkop III. do V. ktg.; v dolžini 170 m | m3 | 48 |  | 0
26. | Zasip jarka po končanih montažnih delih in osnovnem zasipu cevovoda, z materialom od izkopa gran. do 60 mm (0,28 m3/m), z nabijanjem v plasteh po 30 cm do predpisane zbitosti za tovrstna vozišča • zasip v dolžini 210 m | m3 | 59 |  | 0
27. | Zasip jarka po končanih montažnih delih in osnovnem zasipu cevovoda, s tamponskim materialom gran. do 60 mm (0,28 m3/m), z nabijanjem v plasteh po 30 cm do predpisane zbitosti za tovrstna vozišča • zasip v dolžini 170 m | m3 | 48 |  | 0
28. | Dobava in vgrajevanje peščene posteljice cevovoda, v plasti 10 cm (0,04 m3/m), s peskom gran. do 8 mm, vključno z utrditvijo v projektiranem padcu cevovoda • posteljica v dolžini 380 m | m3 | 15 |  | 0
29. | Osnovni zasip in spodbijanje cevovoda v višini 20 cm nad temenom cevi, s peskom gran. do 8 mm, vključno z dobavo peska (0,08 m3/m) • obsip v dolžini 380 m | m3 | 23 |  | 0
30. | Postavitev LŽ cestnih kap s prilagoditvijo končni niveleti terena (dobava kap je zajeta v popisu montažnih del) | kos | 31 |  | 0
31. | Ostala nepredvidena dela; obračun po dejanskih stroških porabe časa in materiala po vpisu v gradbeni dnevnik; Ocena 10% od vrednosti načrtovanih del | kpl | 1 | 0 | 0
| Skupaj: |  |  |  | 0

## GR-VMP 1 + VMP2
Šifra | Opis dela | Enota mere | Količina | Cena | Skupaj
1.1. | VODI: VMP 1 + VMP2:
1. | Geodetska zakoličba ter varovanje zakoličene osi in lomnih točk vodovoda.
| • VOD - VMP1: | m | 293 |  | 0
| • VOD - VMP2: | m | 247 |  | 0
2. | Identifikacija obstoječih podzemnih instalacij in komunalnih vodov (telekomunikacije, elektro vodi, vodovod) s strani pooblaščenih predstavnikov upravljavcev instalacij z oznako križanj; | kos | 3 |  | 0
3. | Postavitev gradbenih profilov na vzpostavljeno os trase vodovoda ter določitev nivoja za merjenje globine izkopa in polaganja cevovoda. | kos | 11 |  | 0
4. | Rušenje asfalta debeline do 10 cm, s predhodnim rezanjem s talno diamantno žago, vključno z nakladanjem in odvozom izkopanega materiala na trajno gradbeno deponijo, pooblaščenega zbiralca tovrstnih odpadkov. Cena vključuje tudi pristojbino za deponiranje. | m2 | 584 |  | 0
5. | Ročni odkop obstoječih podzemnih instalacij, v zemljišču III. do IV. ktg., na mestih prevezav, križanj in približevanj ter podkopov betonskih ali kamnitih opornih zidov, vključno z nakladanjem in odvozom odkopa na trajno deponijo, ki si jo na lastne stroške pridobi izvajalec | m3 | 5 |  | 0
6. | Strojni izkop jarka povprečne globine do 1,4 m in širine dna 0,5 m, odkopom bočnih sten pod kotom 70° in z navpičnimi stranicami izkopa (razpiranje jarkov) pod kotom 90°, z nakladanjem izkopa in odvozom na trajno deponijo, ki si jo pridobi izvajalec, ter poravnava dna jarka v projektiranem padcu na točnost ± 3 cm.
| • izkop v zemljišču III. ktg. | m3 | 211.7 |  | 0
| • izkop v zemljišču IV. ktg. | m3 | 511 |  | 0
| • izkop v zemljišču V. ktg. | m3 | 7.3 |  | 0
7. | Dobava in vgrajevanja posteljice cevovoda v plasti 10 cm, s peskom – brez ostrih robov, vključno z utrditvijo v projektiranem padcu vodovoda
| • za cevovode iz PE: pesek gran. do 8 mm | m3 | 27 |  | 0
8. | Osnovni zasip in spodbijanje cevovoda v višini 20 cm nad temenom cevi, s peskom - brez ostrih robov, vključno z dobavo peska
| • za cevovode iz PE: pesek gran. do 8 mm | m3 | 81 |  | 0
9. | Zasip jarka z materialom od izkopa, po končanih montažnih delih in osnovnem zasipu cevovoda. Kamenje večjega premera od 20 cm ne sme v zasip vodovodnega jarka, le tega je potrebno odpeljati na trajno deponijo, ki si jo mora pridobiti izvajalec. | m3 | 2 |  | 0
10. | Zasip jarka po končanih montažnih delih in osnovnem zasipu cevovoda, z ustreznim tamponskim materialom gran. do 60 mm, z nabijanjem v plasteh po 30 cm do predpisane zbitosti za tovrstna vozišča (zbitost min. 95 % po SPP), kar mora izvajalec dokazati z meritvami. | m3 | 337 |  | 0
11. | Izvedba tamponskega sloja na voznih površinah iz tamponskega materiala, v debelini 20 cm, z utrjevanjem do predpisane zbitosti. Pod asfaltnimi in makadamskimi površinami! | m3 | 115 |  | 0
12. | Izvedba posteljice na voznih površinah s kamnitim materialom (zmrzlinsko odpornim), v debelini 40 cm, z utrjevanjem do predpisane zbitosti. Pod asfaltnimi površinami vozišča prizadete ceste, kjer se izvede izkop jarka za vodovod. | m3 | 230 |  | 0
13. | Nakladanje in odvoz odvečnega materiala na trajno deponijo, ki si jo pridobi izvajalec | m3 | 393 |  | 0
14. | Dobava in vgradnja AB podložnih plošč (40 x 40 x 8 cm) pod LŽ cestne kape na vgrajenih zasunih vodovoda, s prilagoditvijo kap končni niveleti terena | kos | 3 |  | 0
15. | Razpiranje jarkov širine do 1,5 metra v zemljini III. kategorije na odsekih v cestnem svetu. Obračun po dejanski izvedbi in potrditvi nadzora z vpisom v gradbeno knjigo. | m² | 588 |  | 0
16. | Asfaltiranje prekopanih in rezanih asfaltnih površin cestišča z dvoslojnim asfaltom - nosilna asfaltna plast iz AC 22 base B 70/100 A4 v debelini 6 cm in obrabna asfaltna plast iz AC 8 surf B 70/100 A4 v debelini 3 cm, na predhodno pripravljeno podlago (kamnita posteljica in tamponski drobljenec), s čiščenjem odrezanih robov z izpihovalcem vročega zraka (200 - 600 °C, pritisk 3-9 bar) ter polaganjem in uvaljanjem obeh slojev asfalta. | m² | 584 |  | 0
Prevezave hišnih priključkov :
17. | Kombinirano strojno - ročni izkop jarka globine 1,0 m in širine 0,40 m (0,4 m3/m) , v zemljišču III. do V. ktg. z odmetom izkopa na rob jarka, s poravnavo dna na točnost ± 3 cm, (80% strojno; 20% ročno) • izkop III. do V. ktg.; v dolžini 200 m | m3 | 80 |  | 0
18. | Kombinirano strojno - ročni izkop jarka (80% strojno; 20% ročno) globine 1,0 m in širine 0,4 m (0,4 m3/m), v zemljišču III. do V. ktg., z nakladanjem na kamion in odvozom na trajno deponijo, ki si jo pridobi izvajalec, vključno s poravnavo dna na točnost ± 3 cm
| • izkop III. do V. ktg.; v dolžini 175 m | m3 | 70 |  | 0
19. | Zasip jarka po končanih montažnih delih in osnovnem zasipu cevovoda, z materialom od izkopa gran. do 60 mm (0,28 m3/m), z nabijanjem v plasteh po 30 cm do predpisane zbitosti za tovrstna vozišča • zasip v dolžini 200 m | m3 | 56 |  | 0
20. | Zasip jarka po končanih montažnih delih in osnovnem zasipu cevovoda, s tamponskim materialom gran. do 60 mm (0,28 m3/m), z nabijanjem v plasteh po 30 cm do predpisane zbitosti za tovrstna vozišča • zasip v dolžini 175 m | m3 | 49 |  | 0
21. | Dobava in vgrajevanje peščene posteljice cevovoda, v plasti 10 cm (0,04 m3/m), s peskom gran. do 8 mm, vključno z utrditvijo v projektiranem padcu cevovoda • posteljica v dolžini 375 m | m3 | 15 |  | 0
22. | Osnovni zasip in spodbijanje cevovoda v višini 20 cm nad temenom cevi, s peskom gran. do 8 mm, vključno z dobavo peska (0,08 m3/m) • obsip v dolžini 375 m | m3 | 30 |  | 0
23. | Postavitev LŽ cestnih kap s prilagoditvijo končni niveleti terena (dobava kap je zajeta v popisu montažnih del) | kos | 25 |  | 0
24. | Ostala nepredvidena dela; obračun po dejanskih stroških porabe časa in materiala po vpisu v gradbeni dnevnik; Ocena 10% od vrednosti načrtovanih del | kpl | 1 | 0 | 0
| Skupaj: |  |  |  | 0

## MO-VGv1 + VGv2 + VGv3 + VMP3
Šifra | Opis dela | Enota mere | Količina | Cena | Skupaj
2.0. | MONTAŽNA DELA:
Vzporedni vodi
2.1. | VODI: VGv1 + VGv2 + VGv3 + VMP3:
OPOMBA: Za prirobnično spajanje se uporabijo standardi matični vijaki iz nerjavnega jekla. Standardne izvedbe morajo biti tudi vsa tesnila - izvedbe G-ST-P iz EPDM - elastomerne gume in kovinsko ojačitvijo.
1. | Dobava cevi iz NL (nodularna litina), po standardih SIST - EN 545:2010; tlačnega razreda C 40, dolžine 5 ali 6 m, kalibrirane po celotni dolžini, na obojko - hitro spajanje. Na notranji strani zaščitene z cementno malto, na zunanji strani zaščitene z aktivno galvansko zaščito - zlitino Zn + Al v skupni debelini min. 400g/m2, v razmerju 85 % Zn, 15 % Al, nato še prebrizgane z modrim epoksijem. komplet s spojnim in tesnilnim materialom, tesnila iz elastomerne gume EPDM.
| • DN 80 - Vi | m | 30 |  | 0
| • DN 125 - Tyton | m | 1900 |  | 0
2. | Montaža cevi iz NL, z vsemi spremljajočimi deli, transporti, s tlačno preizkušnjo po navodilih proizvajalca cevi in standardu SIST - EN 805, z dobavo opozorilnega PVC traku, ki se ga položi nad osnovni zasip cevovoda (posteljica in osnovni nasip cevovoda je zajeto v popisu gradbenih del)
| • DN 80 - Vi (pri hidrantih) | m | 30 |  | 0
| • DN 125 - Tyton | m | 1950 |  | 0
3. | Dobava cevi PE-100 - RC2 - SDR 11, s spojnim in tesnilnim materialom, tesnila iz elastomerne gume EPDM.
| • cev d 63 - RC2 - SDR 11 | m | 1217 |  | 0
| • cev d 90 - RC2 - SDR 11 | m | 6 |  | 0
| • cev d 140 - RC2 - SDR 11; PN 16 | m | 52 |  | 0
4. | Montaža cevi PE-100 - RC2 - SDR 11, s spojnim in tesnilnim materialom, tesnila iz elastomerne gume EPDM, z vsemi spremljajočimi deli, transporti, s tlačno preizkušnjo po navodilih proizvajalca cevi in standardu SIST - EN 805, z dobavo opozorilnega PVC traku, ki se ga položi nad osnovni zasip cevovoda (posteljica in osnovni nasip cevovoda je zajeto v popisu gradbenih del)
| • cev d 63-RC2 - SDR 11 | m | 1217 |  | 0
| • cev d 90-RC2 - SDR 11 (za blatnike) | m | 6 |  | 0
| * Uvlačenje vodovodne cevi PE - d 140 mm, v zaščitno PE cev, vključno z dobavo in vgradnjo distančnikov fi 140 typ AZ/AC - 35 kos in manšet fi 250 / fi 140 typ AN - 2 kos | m | 20 |  | 0
5. | Dobava in montaža fazonskih kosov izdelanih iz duktilne litine GGG - 40 (GJS-400) v skladu z SIST - EN 545:2010, z zunanjo in notranjo epoksi zaščito po postopku kataforeze, min. debelina nanosa 250 µm. Vsi fazonski kosi morajo biti tlačnega razreda PN 16 bar, opremljeni z tesnili v skladu z EN 681-1. V terenu z naklonom morajo biti vgrajeni prirobnični fazonski kosi standardne izvedbe z vrtljivo prirobnico, obojčni fazonski kosi morajo biti na razstavljivi sidrni spoj, primereni za tlake minimalno do 16 barov. Vsa prirobnična tesnila so standardne izvedbe G-ST-P iz EPDM - elastomerne gume in kovinsko ojačitvijo.
| • F - DN 125 | kos | 3 |  | 0
| • EU - DN 80 - Vi | kos | 2 |  | 0
| • EU - DN 125 - Vi | kos | 26 |  | 0
| • MMA - DN 125/50 - Vi | kos | 1 |  | 0
| • MMA - DN 125/80 - Vi | kos | 14 |  | 0
| • MMK - DN 125/11º - Vi | kos | 6 |  | 0
| • MMK - DN 125/22º - Vi | kos | 6 |  | 0
| • MMK - DN 125/30º - Vi | kos | 10 |  | 0
| • MMK - DN 125/45º - Vi | kos | 5 |  | 0
| • FF - DN 125 - 600 | kos | 2 |  | 0
| • FF - DN 125 - 800 | kos | 1 |  | 0
| • FF - DN 50 - 1000 | kos | 1 |  | 0
| • FF - DN 80-200 | kos | 13 |  | 0
| • FF - DN 50-600 | kos | 3 |  | 0
| • FF - DN 125-200 | kos | 2 |  | 0
| • FFR - DN 80/50-200 | kos | 2 |  | 0
| • FFK - DN 125/11º - Vi | kos | 2 |  | 0
| • N-DN 80/80 | kos | 14 |  | 0
| • T-kos - DN 50/50 | kos | 1 |  | 0
| • T-kos - DN 125/125 | kos | 1 |  | 0
| • T-kos - DN 125/50 | kos | 4 |  | 0
| • T-kos - DN 125/80 | kos | 3 |  | 0
| • TT-kos - DN 50/50/50 | kos | 1 |  | 0
| • Spojka - ZSPL Ø 63 | kos | 11 |  | 0
| • Spojka - ZSPL Ø 90 | kos | 4 |  | 0
| • Montažna spojka M/J -neizvlečna DN 125 | kos | 1 |  | 0
| • Montažna spojka M/J -neizvlečna d 140 (DN 125) | kos | 2 |  | 0
| • Montažno/demontažni - kos - DN 50 | kos | 2 |  | 0
| • Montažno/demontažni - kos - DN 125 | kos | 1 |  | 0
| • Q - DN 50/90º | kos | 3 |  | 0
| • Slepa prirobnica DN 125 | kos | 1 |  | 0
| • Žabja zaklopka DN 80 | kos | 2 |  | 0
6. | Dobava in montaža nadzemnega hidranta DN 80 - lomljiv, s prilagoditvijo niveleti terena, komplet s spojnim in tesnilnim materialom. | kos | 12 |  | 0
| • Podzemni hidrant DN 80, komplet z LŽ ovalno kapo in AB podložno ploščo | kos | 2 |  | 0
7. | Dobava in montaža zasuna s spojnim in tesnilnim materialom, z vgradbeno garnituro prilagojeno višini terena, LŽ cestno kapo ø 200 mm ter AB podložno ploščo 40 x 40 x 10 cm
| • zasun E2 - DN 50; DIN 3202-F4; art. 400, z roč.kolesom | kos | 5 |  | 0
| • zasun E2 - DN 125; DIN 3202-F4; art. 400, z roč.kolesom | kos | 2 |  | 0
| • zasun E2 - DN 125; DIN 3202-F4; art. 400, z vgradbeno garnituro in LŽ cestno kapo ø 200 mm ter AB podložno ploščo | kos | 2 |  | 0
| • zasun E2 - DN 50; DIN 3202-F4; art. 400, z vgr. garnituro in LŽ cestno kapo | kos | 4 |  | 0
| • zasun E2 - DN 80; DIN 3202-F4; art. 400, z vgr. garnituro in LŽ cestno kapo ø 200 | kos | 12 |  | 0
8. | Označba zasunov, hidrantov in zračnikov:
| • tablice SIST 1005, vključno z namestitvijo | kos | 11 |  | 0
| • AL stebriček ø 50 mm v betonskem temelju, vkjučno s postavitvijo | kos | 8 |  | 0
9. | Dobava in montaža podtalnega zračnika DN 50, art. 992 F, s prilagoditvijo niveleti terena, z LŽ kapo Ø 370 mm-art. 1790, komplet z vsem spojnim in tesnilnim materialom. | kos | 2 |  | 0
| • zračnik - DN 80; art. 992-F | kos | 1 |  | 0
| • zračnik - DN 50; art. 9874 (v jašku) | kos | 1 |  | 0
10. | Dobava in montaža deviacijske cevi (prevezava obstoječih priključkov) za zagotovitev oskrbe z vodo v času gradnje, s spojnim in tesnilnim materialom, ter prevezavo priključkov. Po končani gradnji se demontirane cevi vrnejo v skladišče
| • cev PE 100 - DN 20 (3/4") | m | 250 |  | 0
| • cev PE 100 - DN 25 (1") | m | 120 |  | 0
| • cev PE 100 - DN 32 (5/4") | m | 100 |  | 0
| • cev PE 100 - DN 40 (6/4") | m | 200 |  | 0
| • cev PE 100 - DN 50 (2") | m | 900 |  | 0
11. | Prevezava novozgrajenega vodovoda PE - d 63 na vodovod NL-DN 125, z zapiranjem in praznjenjem obstoječega vodovoda ter ponovnim odpiranjem. | kpl | 2 |  | 0
12. | Pranje in dezinfekcija cevovoda (po posameznih odsekih) po standardu SIST pr EN 805, ki ga izvede pristojna zdravstvena služba, s 5% režijskega pribitka za pomoč pri izvedbi.
| • cevovod PE - d 63 v dolžini 1217 m | kpl | 1 |  | 0
| • cevovod NL-DN 125mm, v dolžini 1950 m | kpl | 1 |  | 0
13. | Izvajanje tehničnega nadzora gradnje vodovoda s strani upravljavca javnega vodovoda | ur | 32 |  | 0
Prestavitve in prevezave hišnih priključkov :
14. | Dobava in montaža cevi PE-100 - RC2 - SDR 11 za izvedbo priključkov, s spojnim in tesnilnim materialom
| • cev PE 100 - DN 20 (3/4") | m | 320 |  | 0
| • cev PE 100 - DN 25 (1") | m | 60 |  | 0
| • cev zaščitna STIGMAFLEX - DN 75 | m | 120 |  | 0
15. | Prevezava obstoječih hišnih priključkov z navezavo na novozgrajen cevovod PE - d 63, komplet z navrtano objemko d 63 z ventilom – sistem ,,ZAK”, vgradbeno garnituro, LŽ cestno kapo ø 125 mm, z vsemi potrebnimi spojnimi kosi - fitingi iz acetala (Delrin), komplet s tesnilnim materialom | kpl | 31 |  | 0
16. | Topografski posnetek, ter vris priključka v upravljalčevo evidenco. Našteta dela izvede pooblaščena oseba upravljavca vodovoda, na stroške izvalca pogodbenih del. | kos | 31 |  | 0
17. | Dobava in postavitev tipskih termo - vodomernih jaškov tip Zagožen, s povoznim LTŽ pokrovom nosilnosti 1500 kg, z utrditvijo ležišča jaška najmanj na 90 % standardnega Proctorja ter zasip jaška z ustrznim sipkim materialom - peskom. | kos | 31 |  | 0
18. | Morebitna dodatna in nepredvidena dela; obračun po dejanskih stroških porabe časa in materiala po vpisu v gradbeni dnevnik; Ocena 10% od vrednosti planiranih del. | kpl | 1 | 0 | 0
| Skupaj: |  |  |  | 0

## MO-VMP1+VMP2
Šifra | Opis dela | Enota mere | Količina | Cena | Skupaj
2.1. | VODI: VMP1 + VMP2:
OPOMBA: Za prirobnično spajanje se uporabijo standardi matični vijaki iz nerjavnega jekla. Standardne izvedbe morajo biti tudi vsa tesnila - izvedbe G-ST-P iz EPDM - elastomerne gume in kovinsko ojačitvijo.
1. | Dobava cevi PE-100 - RC2 - SDR 11, s spojnim in tesnilnim materialom, tesnila iz elastomerne gume EPDM.
| • cev d 63 - RC2 - SDR 11 | m | 540 |  | 0
2. | Montaža cevi PE-100 - RC2 - SDR 11; d 63, s spojnim in tesnilnim materialom, tesnila iz elastomerne gume EPDM, z vsemi spremljajočimi deli, transporti, s tlačno preizkušnjo po navodilih proizvajalca cevi in standardu SIST - EN 805, z dobavo opozorilnega PVC traku, ki se ga položi nad osnovni zasip cevovoda (posteljica in osnovni nasip cevovoda je zajeto v popisu gradbenih del)
| • VOD: VMP1 | m | 294 |  | 0
| • VOD: VMP2 | m | 247 |  | 0
3. | Dobava in montaža fazonskih kosov izdelanih iz duktilne litine GGG - 40 (GJS-400) v skladu z SIST - EN 545:2010, z zunanjo in notranjo epoksi zaščito po postopku kataforeze, min. debelina nanosa 250 µm. Vsi fazonski kosi morajo biti tlačnega razreda PN 16 bar, opremljeni z tesnili v skladu z EN 681-1. V terenu z naklonom morajo biti vgrajeni prirobnični fazonski kosi standardne izvedbe z vrtljivo prirobnico, obojčni fazonski kosi morajo biti na razstavljivi sidrni spoj, primereni za tlake minimalno do 16 barov. Vsa prirobnična tesnila so standardne izvedbe G-ST-P iz EPDM - elastomerne gume in kovinsko ojačitvijo.
| • FFK - DN 50/45º - Vi | kos | 1 |  | 0
| • FF - DN 50 - 300 | kos | 1 |  | 0
| • FF - DN 80-200 | kos | 2 |  | 0
| • FFR - DN 80/50-300 | kos | 2 |  | 0
| • N-DN 80/80 | kos | 2 |  | 0
| • T-kos - DN 50/50 | kos | 1 |  | 0
| • Spojka - ZSPL Ø 63 | kos | 6 |  | 0
| • Q - DN 50/90º | kos | 2 |  | 0
4. | Dobava in montaža nadzemnega hidranta DN 80 - lomljiv, s prilagoditvijo niveleti terena, komplet s spojnim in tesnilnim materialom. | kos | 2 |  | 0
5. | Dobava in montaža zasuna s spojnim in tesnilnim materialom, z vgradbeno garnituro prilagojeno višini terena, LŽ cestno kapo ø 200 mm ter AB podložno ploščo 40 x 40 x 10 cm
| • zasun E2 - DN 50; DIN 3202-F4; art. 400, z vgr. garnituro in LŽ cestno kapo | kos | 2 |  | 0
6. | Označba zasunov, hidrantov in zračnikov:
| • tablice SIST 1005, vključno z namestitvijo | kos | 1 |  | 0
| • AL stebriček ø 50 mm v betonskem temelju, vkjučno s postavitvijo | kos | 1 |  | 0
7. | Dobava in montaža podtalnega zračnika DN 50, art. 992 F, s prilagoditvijo niveleti terena, z LŽ kapo Ø 370 mm-art. 1790, komplet z vsem spojnim in tesnilnim materialom. | kos | 1 |  | 0
8. | Dobava in montaža deviacijske cevi (prevezava obstoječih priključkov) za zagotovitev oskrbe z vodo v času gradnje, s spojnim in tesnilnim materialom, ter prevezavo priključkov. Po končani gradnji se demontirane cevi vrnejo v skladišče
| • cev PE 100 - DN 20 (3/4") | m | 250 |  | 0
| • cev PE 100 - DN 25 (1") | m | 120 |  | 0
| • cev PE 100 - DN 50 (2") | m | 200 |  | 0
9. | Prevezava novozgrajenega vodovoda PE - d 63 na vodovod NL-DN 125, z zapiranjem in praznjenjem obstoječega vodovoda ter ponovnim odpiranjem. | kpl | 2 |  | 0
10. | Pranje in dezinfekcija cevovoda (po posameznih odsekih) po standardu SIST pr EN 805, ki ga izvede pristojna zdravstvena služba, s 5% režijskega pribitka za pomoč pri izvedbi.
| • VOD: VMP1 (294 m) | kpl | 1 |  | 0
| • VOD: VMP2 (247m) | kpl | 1 |  | 0
11. | Izvajanje tehničnega nadzora gradnje vodovoda s strani upravljavca javnega vodovoda | ur | 8 |  | 0
Prestavitve in prevezave hišnih priključkov :
12. | Dobava in montaža cevi PE-100 - RC2 - SDR 11 za izvedbo priključkov, s spojnim in tesnilnim materialom
| • cev PE 100 - DN 20 (3/4") | m | 200 |  | 0
| • cev PE 100 - DN 25 (1") | m | 75 |  | 0
| • cev zaščitna STIGMAFLEX - DN 75 | m | 75 |  | 0
13. | Prevezava obstoječih hišnih priključkov z navezavo na novozgrajen cevovod PE - d 63, komplet z navrtano objemko d 63 z ventilom – sistem ,,ZAK”, vgradbeno garnituro, LŽ cestno kapo ø 125 mm, z vsemi potrebnimi spojnimi kosi - fitingi iz acetala (Delrin), komplet s tesnilnim materialom | kpl | 25 |  | 0
14. | Topografski posnetek, ter vris priključka v upravljalčevo evidenco. Našteta dela izvede pooblaščena oseba upravljavca vodovoda, na stroške izvalca pogodbenih del. | kos | 25 |  | 0
15. | Dobava in postavitev tipskih termo - vodomernih jaškov tip Zagožen, s povoznim LTŽ pokrovom nosilnosti 1500 kg, z utrditvijo ležišča jaška najmanj na 90 % standardnega Proctorja ter zasip jaška z ustrznim sipkim materialom - peskom. | kos | 25 |  | 0
16. | Morebitna dodatna in nepredvidena dela; obračun po dejanskih stroških porabe časa in materiala po vpisu v gradbeni dnevnik; Ocena 10% od vrednosti planiranih del. | kpl | 1 | 0 | 0
| Skupaj: |  |  |  | 0

## OS - VGv1+VGv2+VGv3+VMP3
Šifra | Opis dela | Enota mere | Količina | Cena | Skupaj
3.0. | OSTALE STORITVE
3.1. | VODI - VGv1 + VGv2 + VGv3 + VMP3:
3.1.1. | Geodetske storitve:
1. | Terenska geodetska zakoličba projektiranega cevovoda izvedena po pooblaščenem geodetu. | m | 3167 |  | 0
2. | Geodetski posnetek zgrajenega voda z vsemi atributi za direktni vnos v GIS, izdelanega po predpisih geodetske stroke in navodilih upravljalca. | m | 3167 |  | 0
3. | Morebitna dodatna in nepredvidena dela; obračun po dejanskih stroških porabe časa in materiala po vpisu v gradbeni dnevnik; Ocena 10% od vrednosti planiranih del. | kpl | 1 | 0 | 0
| Skupaj: |  |  |  | 0
3.1.2. | Projektantske storitve:
1. | Izdelava načrta izvedenih del - PID, v skladu z ZGO-1, pravilnikom o podrobnejši vsebini projektne dokumentacije in navodilih upravljalca vodovoda - v 3 (treh) izvodih. | kpl | 1 |  | 0
2. | Izvajanje projektantskega nadzora v času izvajanja del, vključno z vsemi spremljajočimi stroški. | ur | 16 |  | 0
3. | Morebitna dodatna in nepredvidena dela; obračun po dejanskih stroških porabe časa in materiala po vpisu v gradbeni dnevnik; Ocena 10% od vrednosti planiranih del. | kpl | 1 | 0 | 0
| Skupaj: |  |  |  | 0
SKUPAJ:
3.1.1 | Geodetske storitve: |  |  |  | 0
3.1.2 | Projektantske storitve: |  |  |  | 0
| Skupaj: |  |  |  | 0

## OS - VMP1+VMP2
Šifra | Opis dela | Enota mere | Količina | Cena | Skupaj
3.1. | VODI: VMP1 + VMP2:
3.1.1. | Geodetske storitve:
1. | Terenska geodetska zakoličba projektiranega cevovoda izvedena po pooblaščenem geodetu. | m | 540 |  | 0
2. | Geodetski posnetek zgrajenega voda z vsemi atributi za direktni vnos v GIS, izdelanega po predpisih geodetske stroke in navodilih upravljalca. | m | 540 |  | 0
3. | Morebitna dodatna in nepredvidena dela; obračun po dejanskih stroških porabe časa in materiala po vpisu v gradbeni dnevnik; Ocena 10% od vrednosti planiranih del. | kpl | 1 | 0 | 0
| Skupaj: |  |  |  | 0
3.1.2. | Projektantske storitve:
1. | Izdelava načrta izvedenih del - PID, v skladu z ZGO-1, pravilnikom o podrobnejši vsebini projektne dokumentacije in navodilih upravljalca vodovoda - v 3 (treh) izvodih. | kpl | 1 |  | 0
2. | Izvajanje projektantskega nadzora v času izvajanja del, vključno z vsemi spremljajočimi stroški. | ur | 16 |  | 0
3. | Morebitna dodatna in nepredvidena dela; obračun po dejanskih stroških porabe časa in materiala po vpisu v gradbeni dnevnik; Ocena 10% od vrednosti planiranih del. | kpl | 1 | 0 | 0
| Skupaj: |  |  |  | 0
SKUPAJ:
3.1.1 | Geodetske storitve: |  |  |  | 0
3.1.2 | Projektantske storitve: |  |  |  | 0
| Skupaj: |  |  |  | 0

## C_Rekapitulacija
Projekt : | IZGRADNJA KANALIZACIJE IN DRUGE INFRASTRUKUTRE KS VELIKI PODLOG IN KS PODBOČJE - NASELJI GRŽEČA VAS IN MALI PODLOG
Predračun: |  | Cestno omrežje
REKAPITULACIJA - GRADBENI DEL
1.0 | PREDDELA |  | 16500
2.0 | ZEMELJSKA DELA IN TEMELJENJE |  | 0
3.0 | VOZIŠČNE KONSTRUKCIJE |  | 0
4.0 | ODVODNJAVANJE |  | 0
5.0 | GRADBENA IN OBRTNIŠKA DELA |  | 0
6.0 | OPREMA CEST |  | 0
7.0 | TUJE STORITVE |  | 0
|  | Skupaj | 16500
|  | DDV 22% | 3630
|  | Skupaj z DDV | 20130

## Splošne opombe
SPLOŠNE OPOMBE K CELOTNEMU POPISU DEL
Opomba 1:
Pri posameznih delih naveden izraz gradbiščna deponija pojmuje deponijo za katero poskrbi izvajalec del sam. Pri tem so zajeti vsi potrebni prevozi, prenosi, nakladanja in razkladanja od gradbišča do gradbiščne deponije.
Opomba 2:
Sestavni del projektanskega popisa del so tudi tehnično poročilo, elaborati in vse grafične priloge projekta, v katerem so posamezne postavke in dela podrobneje opisana.
Opomba 3:
Kategorizacija zemljin in kamnin je povzeta po tabeli 2.1, dopolnil splošnih in tehničnih pogojev za zemeljska dela in temeljenje (DDC 2001, IV. Knjiga), zemljine in kamnine so razvrščene v kategoriji od I. do V.
Opomba 4:
Izdela se skupni projekt izvedenih del (PID) za celoten projekt, vrednost izdelave le tega pa je razdeljena po popisih za posamezna vrsta del
Opomba 5:
Pri vseh postavkah v popisih del so mišljeni tudi vsi potrebni transporti, dobava vseh materialov in vse ostale potrebne storitve, ki so potrebne za realizacijo postavke, razen če ni v sami postavki natančno drugače navedeno.
Opomba 6:
Predračun je skladen s TSC 09.000:2006 in njegovimi dopolnitvami, vendar so izvedene korekcije in dopolnitve postavk in dodane še nove postavke.

## Preddela
1. Preddela
Šifra | Opis dela | Enota mere | Količina | Cena | Skupaj
1.1 Geodetska dela
11 121 | Obnova in zavarovanje zakoličbe osi trase ostale javne ceste v ravninskem terenu | km | 2 |  | 0
11 221 | Postavitev in zavarovanje prečnega profila ostale javne ceste v ravninskem terenu | kos | 104 |  | 0
11 631 | Zakoličba višine in položaja točke na terenu/objektu | kos | 50 |  | 0
11 701 | Identifikacija ter označba obstoječih komunalnih vodov | m1 | 2000 |  | 0
1 Čiščenje terena
1.1.1 Odstranitev grmovja, dreves, vej in panjev
12 131 | Odstranitev grmovja in dreves z debli premera do 10 cm ter vej na redko porasli površini - ročno. Vključno z odvozom na stalno deponijo in ostalimi stroški deponiranja. | m2 | 18 |  | 0
12 132 | Odstranitev grmovja in dreves z debli premera do 10 cm ter vej na redko porasli površini - strojno. Vključno z odvozom na stalno deponijo in ostalimi stroški deponiranja. | m2 | 162 |  | 0
12 151 | Posek in odstranitev drevesa z deblom premera 11 do 30 cm ter odstranitev vej. Vključno z odvozom na stalno deponijo in ostalimi stroški deponiranja. | kos | 4 |  | 0
12 152 | Posek in odstranitev drevesa z deblom premera 31 do 50 cm ter odstranitev vej. Vključno z odvozom na stalno deponijo in ostalimi stroški deponiranja. | kos | 5 |  | 0
12 163 | Odstranitev panja s premerom 11 do 30 cm. Vključno z odvozom na stalno deponijo in ostalimi stroški deponiranja. | kos | 4 |  | 0
12 166 | Odstranitev panja s premerom 31 do 50 cm. Vključno z odvozom na stalno deponijo in ostalimi stroški deponiranja. | kos | 5 |  | 0
12 181 | Odstranitev vej predhodno posekanih dreves | ura | 16 |  | 0
1.2.2 Odstranitev prometne signalizacije in opreme
12 211 | Demontaža prometnega znaka na enem podstavku | kos | 12 |  | 0
12 212 | Demontaža prometnega znaka na dveh podstavkih | kos | 2 |  | 0
12 291 | Porušitev in odstranitev ograje iz žične mreže višine 1,0 m. Vključno z odvozom na stalno deponijo in ostalimi stroški deponiranja. | m2 | 120 |  | 0
12 291a | Porušitev in odstranitev ograje iz žične mreže višine 1,0 m, na pasovnem betonskem temelju. Vključno z odvozom na stalno deponijo in ostalimi stroški deponiranja. | m2 | 290 |  | 0
12 291b | Porušitev in odstranitev panelne ograje višine 1,0 m. Vključno z odvozom na stalno deponijo in ostalimi stroški deponiranja. | m2 | 73 |  | 0
12 292 | Porušitev in odstranitev ograje iz lesenih letev, višine do 0,80 m. Vključno z odvozom na stalno deponijo in ostalimi stroški deponiranja. | m2 | 22 |  | 0
12 293 | Porušitev in odstranitev ograje iz železnih elementov. Vključno z odvozom na stalno deponijo in ostalimi stroški deponiranja. | m2 | 5 |  | 0
12 293a | Porušitev in ponovna postavitev kovinskih vrat višine do 1,00 m na novo lokacijo (prestavitev), vključno z vsemi potrebni deli, prenosi in materiali. | kos | 6 |  | 0
12 293b | Porušitev in odstranitev kovinskih vrat za osebni prehod višine do 1,0 m in dolžine do 1,4 m , z vsemi potrebni deli, prenosi in materiali. Vključno z odvozom na stalno deponijo in ostalimi stroški deponiranja. | kos | 3 |  | 0
12 293c | Porušitev in ponovna postavitev kovinskih drsnih vrat višine do 1,0 m in dolžine do 7,5 m na novo lokacijo (prestavitev), vključno z vsemi potrebni deli, prenosi in materiali. | kos | 3 |  | 0
12 293d | Demontaža in ponovna montaža kovane ograje višine do 0,8 m na novo lokacijo (prestavitev), vključno z vsemi potrebni deli, prenosi in materiali. | m2 | 32.7 |  | 0
12 295 | Porušitev in odstranitev ograje iz opeke ali zidakov. Vključno z odvozom na stalno deponijo in ostalimi stroški deponiranja. | m3 | 13.64 |  | 0
12 299 | Odstranitev in shranjevanje lesene oglasne deske v Malem Podlogu, z vsemi potrebni deli, prenosi in materiali. Vključno z odvozom na začasno deponijo in ostalimi stroški deponiranja. | kos | 1 |  | 0
1.2.3 Porušitev in odstranitev voziščnih konstrukcij
12 311 | Porušitev in odstranitev makadamskega vozišča v debelini do 20 cm. Vključno z odvozom na stalno deponijo in ostalimi stroški deponiranja. | m3 | 60 |  | 0
12 322 | Porušitev in odstranitev asfaltne plasti v debelini 6 do 10 cm. | m2 | 2879 |  | 0
12 342 | Porušitev in odstranitev tlakovanega vozišča iz kock s stranico 9 do 12 cm. Vključno z odvozom na stalno deponijo in ostalimi stroški deponiranja. | m2 | 330 |  | 0
12 343 | Porušitev in odstranitev pranih plošč. Vključno z odvozom na stalno deponijo in ostalimi stroški deponiranja. | m2 | 15 |  | 0
12 372 | Rezkanje in odvoz asfaltne krovne plasti v debelini 4 do 7 cm. | m2 | 30 |  | 0
12 382 | Rezanje asfaltne plasti s talno diamantno žago, debele 6 do 10 cm. | m1 | 140 |  | 0
12 391 | Porušitev in odstranitev robnika iz cementnega betona. Vključno z odvozom na stalno deponijo in ostalimi stroški deponiranja. | m1 | 80 |  | 0
1.2.4 Porušitev in odstranitev objektov
12 421 | Porušitev in odstranitev kanalizacije iz cevi s premerom do 40 cm. Vključno z odvozom na stalno deponijo in ostalimi stroški deponiranja. | m1 | 150 |  | 0
12 431 | Porušitev in odstranitev jaška z notranjo stranico/premerom do 60 cm. Vključno z odvozom na stalno deponijo in ostalimi stroški deponiranja. | kos | 10 |  | 0
12 432 | Porušitev in odstranitev jaška z notranjo stranico/premerom 61 do 100 cm. Vključno z odvozom na stalno deponijo in ostalimi stroški deponiranja. | kos | 10 |  | 0
12 476 | Porušitev in odstranitev zidu iz cementnega betona. Vključno z odvozom na stalno deponijo in ostalimi stroški deponiranja. | m3 | 155.7 |  | 0
12 476a | Porušitev in odstranitev zidu in vmesnih stebrov iz lomljenih škarpnikov in kovane ograje. Vključno z odvozom na stalno deponijo in ostalimi stroški deponiranja. Strošek demontaže in ponovne montaže kovane ograja je zajet v postavki 12 293d. | m3 | 5.5 |  | 0
12 481 | Prestavitev obstoječe nadstrešnice za avtomobile, z vsemi potrebnimi deli, prenosi in materiali. | kos | 1 |  | 0
12 482 | Porušitev in odstranitev ter prilagoditev obstoječega podaljška strehe gospodarskega objekta, vključno z vsemi potrebnimi deli, prenosi in materiali ter vključno z odvozom odvečnega materiala na stalno deponijo in ostalimi stroški deponiranja. Izgradnja novega nosilnega zidu za konstrukcijo podaljška strehe je že upoštevana v postavki 510 020. Vsa dela na objektu se smejo izvajati v dogovoru in s soglasjem lastnika objekta! | m2 | 76 |  | 0
12 498 | Demontaža in odstranitev betonskih konfinov. Vključno z odvozom na stalno deponijo in ostalimi stroški deponiranja. | kos | 7 |  | 0
12 495 | Porušitev in odstranitev cementnega betona. Vključno z odvozom na stalno deponijo in ostalimi stroški deponiranja. | m3 | 10 |  | 0
1.3 Ostala preddela
1.3.1 Omejitve prometa
13 111 | Postavitev, vzdrževanje in odstranitev cestne zapore, izvedba elaborata cestne zapore in pridobitev dovoljenja za zaporo ter vsi stroški vezani na zaporo. Obračun zapore se bo izvedel po dejanskih stroških. Zapora velja za celotno traso in za vsa dela dogovorjena s pogodbo. | kpl | 1 | 15000 | 15000
| Nepredvidena dela 10% - Preddela |  |  |  | 1500
|  |  |  | SKUPAJ: | 16500

## Zemeljska_dela
2. Zemeljska dela in temeljenje
Šifra | Opis dela | Enota mere | Količina |  | Cena | Skupaj
2.1 Izkopi
21 111 | Površinski izkop plodne zemljine – 1. kategorije – ročno | m3 | 25.32 |  |  | 0
21 112 | Površinski izkop plodne zemljine – 1. kategorije – strojno z odrivom do 50 m | m3 | 2506.68 |  |  | 0
21 224 | Široki izkop zemljine – 3. kategorije – strojno z nakladanjem | m3 | 7896 |  |  | 0
21 243 | Široki izkop mehke kamnine – 4. kategorije z nakladanjem | m3 | 1410 |  |  | 0
21 253 | Široki izkop trde kamnine – 5. kategorije z nakladanjem | m3 | 94 |  |  | 0
21 324 | Izkop vezljive zemljine/zrnate kamnine – 3. kategorije za temelje, kanalske rove, prepuste, jaške in drenaže, širine do 1,0 m in globine do 2,0 m – strojno, planiranje dna ročno | m3 | 650 |  |  | 0
2.2 Planum temeljnih tal
22 112 | Ureditev planuma temeljnih tal vezljive zemljine – 3. kategorije | m2 | 19031.6 |  |  | 0
2.4 Nasipi, zasipi, klini, posteljica in glinasti naboj
24 110 | Izdelava peščenega obsipa cevi do 30 cm nad temenom cevi ter obsip jaškov s peskom granulacije 8 - 16 mm. Obsip izvajati v slojih po 15 cm, istočasno na obeh straneh cevi in jaškov ter paziti, da se cev in jašek ne premakne iz ležišča. Utrditev po SPP do 95% trdnosti, če ni drugače predpisano. Vključno z vsemi spremljajočimi deli, transporti in dobavo materiala. | m3 | 525 | 25 |  | 0
24 119 | Izdelava nasipa iz zrnate kamnine – 4. kategorije z dobavo materiala iz kamnoloma | m3 | 635 |  |  | 0
24 472 | Izdelava posteljice iz drobljenih kamnitih zrn v debelini min. 25 cm, vključno z dobavo materiala | m3 | 590 |  |  | 0
24 475 | Izdelava posteljice iz drobljenih kamnitih zrn v debelini min. 40 cm, vključno z dobavo materiala | m3 | 2980 |  |  | 0
2.5 Brežine in zelenice
25 121 | Humuziranje brežine z valjanjem, v debelini do 20 cm - ročno | m2 | 187 |  |  | 0
25 122 | Humuziranje brežine z valjanjem, v debelini do 20 cm - strojno | m2 | 1683 |  |  | 0
25 151 | Doplačilo za zatravitev s semenom | m2 | 1870 |  |  | 0
2.9 Prevozi, razprostiranje in ureditev deponij materiala
29 118 | Prevoz materiala in odlaganje materiala vključno s plačilom takse deponiranega materiala na razdaljo nad 7000 do 10000 m (v m3 v raščenem stanju) | m3 | 12208 |  |  | 0
29 131 | Razprostiranje odvečne plodne zemljine – 1. kategorije | m3 | 2158 |  |  | 0
29 153 | Prevoz materiala in odlaganje odpadnega asfalta na komunalno deponijo- vključno s plačilom takse deponiranega materiala | m3 | 290 |  |  | 0
29 154 | Prevoz materiala in odlaganje odpadnega cementnega betona na komunalno deponijo- vključno s plačilom takse deponiranega materiala | m3 | 165.7 |  |  | 0
29 155 | Prevoz materiala in odlaganje mešanih gradbenih odpadkov z do 25 m.-% nemineralnih primesi - vključno s plačilom takse deponiranega materiala | m3 | 366.24 |  |  | 0
29 156 | Prevoz materiala in odlaganje mešanih gradbenih odpadkov z do 50 m.-% nemineralnih primesi - vključno s plačilom takse deponiranega materiala | m3 | 244.16 |  |  | 0
| Nepredvidena dela 10% - Zemeljska dela |  |  |  |  | 0
[5 empty] | SKUPAJ: | 0

## Voziščne_kon
3. Voziščne konstrukcije
Šifra | Opis dela | Enota mere | Količina | Cena | Skupaj
3.1.1 | Nevezane nosilne plasti
31 132 | Izdelava nevezane nosilne plasti enakomerno zrnatega drobljenca iz kamnine v debelini 20 do 30 cm, vključno z dobavo materiala ter priprava zgornjega planuma | m3 | 3150 |  | 0
3.1.4-6 | Asfaltne nosilne plasti
31 572 | Izdelava nosilne plasti bituminizirane zmesi AC 22 base B 50/70 A4 v debelini 6 cm (tudi na uvozih na pločniku) | m2 | 4974 |  | 0
3.2.2 Vezane asfaltne obrabne in zaporne plasti in bitumenski betoni
32 247 | Izdelava obrabne in zaporne plasti bituminizirane zmesi AC 8 surf B 70/100 A4 v debelini 3 cm | m2 | 4599 |  | 0
32 254 | Izdelava obrabne in zaporne plasti bituminizirane zmesi AC 8 surf B 70/100 A5 v debelini 4 cm (pločnik) | m2 | 2954 |  | 0
32 299 | Doplačilo za izdelavo mulde širine 50 cm iz obrabne in zaporne plasti bituminizirane zmesi (asfalt že upoštevan) | m1 | 430 |  | 0
3.2.4 Vezane obrabne in zaporne plasti – površinske prevleke
32 497 | Pobrizg s polimerno bitumensko emulzijo 0,31 do 0,50 kg/m2 | m2 | 50 |  | 0
32 501 | Dobava in vgraditev bitumenskega traku š=15-20cm (kot npr.Teksabit) ali bitumenska pasta (kot npr. Dilaplast) za ojačitev stika med starim in novim finim asfaltom | m1 | 2000 |  | 0
3.3 Vezane nosilne in obrabne plasti in cementni betoni
33 333 | Posteljica iz suhe mešanice peska in cementa v debelini 5 cm | m2 | 155 |  | 0
3.4 Tlakovane obrabne plasti
34 311 | Izdelava obrabne plasti iz tlakovcev iz cementnega betona deb. 6 cm, stiki zapolnjeni s cementnim betonom z vsemi deli in materiali | m2 | 50 |  | 0
34 312 | Izdelava obrabne plasti iz tlakovcev iz cementnega betona za težko prometno obremenitev, deb 7-10 cm , stiki zaliti z elastično zmesjo epoksi/poliuretansko dvokomponentno maso. | m2 | 155 |  | 0
34 313 | Dobava in vgradnja betonske opozorilne taktilne plošče dim 30/30/8, bele, z nanosom protiprašne emulzije; stiki zaliti s trajnoelastično zmesjo. (OPOMBA: plošče morajo biti skladne s standardom SIST ISO 21542:2016;) Vključno z nosilno posteljico iz suhe mešanice peska in cementa 5cm ter s položenem večzrnati drenažni beton C 12/15 iz zmesi zrn iz kamnin v debelini 25 cm Z vsemi deli in materiali. | m2 | 6.48 |  | 0
3.5 Robni elementi vozišč
3.5.2 Robniki
35 214 | Dobava in vgraditev predfabriciranega dvignjenega robnika iz cementnega betona s prerezom 15/25 cm | m1 | 1626.5 |  | 0
35 235 | Dobava in vgraditev predfabriciranega pogreznjenega robnika iz cementnega betona s prerezom 15/25 cm | m1 | 364.5 |  | 0
35 275 | Dobava in vgraditev dvignjenega vtočnega robnika s prerezom 15/25 cm iz cementnega betona | m1 | 80 |  | 0
34 290 | Doplačilo za zavojne robnike | m1 | 45 |  | 0
3.5.3 Obrobe
35 313 | Izdelava obrobe iz malih tlakovcev iz naravnega kamna (granit) velikosti 10 cm/10 cm /10 cm | m1 | 1930 |  | 0
3.6 Bankina
36 131 | Izdelava bankine iz drobljenca, široke 0,25 do 0,50 m (material upoštevan pod postavko 31 132) | m2 | 96 |  | 0
36 132 | Izdelava bankine iz drobljenca, široke 0,50 do 0,75 m (material upoštevan pod postavko 31 132) | m2 | 573 |  | 0
36 133 | Izdelava bankine iz drobljenca, široke 0,75 do 1,00 m (material upoštevan pod postavko 31 132) | m2 | 1009 |  | 0
| Nepredvidena dela 10% - Voziščne konstrukcije |  |  |  | 0
|  |  |  | SKUPAJ: | 0

## Odvodnjavanje
4. Odvodnjavanje
Šifra | Opis dela | Enota mere | Količina | Cena | Skupaj
4. 2 Globinsko odvodnjavanje - drenaže
42 133 | Izdelava in dobava vzdolžne in prečne drenaže, globoke do 1,0 m, vključno s podložno peščeno posteljico deb. 10cm, s cevmi iz polietilena visoke gostote, premera 10 cm | m1 | 175 |  | 0
42 144 | Izdelava in dobava vzdolžne in prečne drenaže, globoke do 1,0 m, vključno s podložno peščeno posteljico deb. 10cm, s cevmi iz polietilena visoke gostote, premera 20 cm (DK) | m1 | 1050 |  | 0
42 145 | Izdelava vzdolžne in prečne drenaže, globoke do 1,0 m, vključno s podložno peščeno posteljico deb. 10cm, s cevmi iz polietilena visoke gostote, premera 25 cm (DK) | m1 | 345 |  | 0
42 313 | Zasip cevne drenaže z zmesjo kamnitih zrn, obvito z geosintetikom, z 0,21 do 0,4 m3/m1 | m1 | 1570 |  | 0
4.3 Globinsko odvodnjavanje - kanalizacija
43 162 | Izdelava in dobava kanalizacije notranjega premera 20 cm iz cevi iz PVC- gladke, enoslojne, brez polnil, polnostenska, brez upenjenega jedra, rdeče-rjave, po DIN EN 1401-1, DIN8062, trdnost min. SN 8.000; po DIN EN ISO 9969 kemijsko in abrazijsko odporne ter odporne na visoko tlačno čiščenje; vključno s podložno peščeno posteljico deb. 10cm | m1 | 65 |  | 0
43 163 | Izdelava in dobava kanalizacije notranjega premera 25 cm iz cevi iz PVC- gladke, enoslojne, brez polnil, polnostenska, brez upenjenega jedra, rdeče-rjave, po DIN EN 1401-1, DIN8062, trdnost min. SN 8.000; po DIN EN ISO 9969 kemijsko in abrazijsko odporne ter odporne na visoko tlačno čiščenje; vključno s podložno peščeno posteljico deb. 10cm | m1 | 100 |  | 0
43 282 | Obbetoniranje cevi za kanalizacijo s cementnim betonom C 12/15, po detajlu iz načrta, premera 20 cm | m1 | 65 |  | 0
43 283 | Obbetoniranje cevi za kanalizacijo s cementnim betonom C 12/15, po detajlu iz načrta, premera 25 cm | m1 | 100 |  | 0
43 831 | Preskus tesnosti cevi premera do 20 cm | m1 | 65 |  | 0
43 832 | Preskus tesnosti cevi premera 21 do 50 cm | m1 | 100 |  | 0
4.4 Jaški
44 332 | Dobava in vgradnja vodotesnega prefabriciranega vtočnega jaška iz cevi iz umetnih mas fi 50 cm, skupaj z obdelavo vtokov, iztoka ter z AB temeljem. Ležišče jaška iz betona C12/15, debeline 10cm. Pred montažo jaška je prostor pod muldo zapolniti z betonom C12/15. Po detajlu. (odvodnjavanje)
| - globina jaška 1,5 do 2,0 m | kos | 13 |  | 0
| - globina jaška 2,0 do 2,5 m | kos | 66 |  | 0
| - globina jaška 2,5 do 3,0 m | kos | 3 |  | 0
44 362 | Dobava in vgradnja vodotesnega prefabriciranega vtočnega jaška iz cevi iz umetnih mas fi 80 cm, skupaj z obdelavo vtokov, iztoka ter z AB temeljem. Ležišče jaška iz betona C12/15, debeline 10cm. Pred montažo jaška je prostor pod muldo zapolniti z betonom C12/15. Po detajlu. (odvodnjavanje)
| - globina jaška 1,5 do 2,0 m | kos | 11 |  | 0
| - globina jaška 2,0 do 2,5 m | kos | 31 |  | 0
| - globina jaška 2,5 do 3,0 m | kos | 4 |  | 0
44 797 | Preskus tesnosti jaška premera do 50 cm | kos | 82 |  | 0
44 798 | Preskus tesnosti jaška premera 60 do 80 cm | kos | 46 |  | 0
44 854 | Dobava in vgraditev rešetke iz duktilne litine z nosilnostjo 400 kN, s prerezom 400/400 mm, skupaj z AB obročem, AB razbremenilno ploščo in zaklepom, z vsemi deli in materiali. Po detajlu. | kos | 40 |  | 0
44 972 | Dobava in vgraditev pokrova iz duktilne litine z nosilnostjo 400 kN, krožnega prereza s premerom 600 mm, skupaj z AB obročem, AB razbremenilno ploščo, protihrupnim vložkom in zaklepom, z vsemi deli in materiali. Po detajlu. | kos | 98 |  | 0
4.5 Prepusti
45 210 | Izdelava poševne vtočne ali iztočne glave prepusta krožnega prereza iz cementnega betona s premerom 20 cm in utrditvijo brežine s kamnometom, z vsemi deli in materiali. | kos | 1 |  | 0
45 210a | Izdelava poševne vtočne ali iztočne glave prepusta krožnega prereza iz cementnega betona s premerom 25 cm in utrditvijo brežine s kamnometom, z vsemi deli in materiali. | kos | 2 |  | 0
45 300 | Izdelava izpusta na iztoku vode v vodotok. Obstoječo mostno konstrukcijo preko Velikovaškega potoka se prebije na mestu prehoda predvidene kanalizacijske cevi PVC DN200 in obdela stik med steno kanalizacijske cevi in mostno konstrukcijo; vključno z vsemi potrebnimi materiali, vsemi deli, prenosi in transporti. | kpl | 1 |  | 0
46 354 | Ureditev ponikovalnice s perforirano cevjo iz cementnega betona, krožnega prereza, s premerom 150 cm, globine 3,5 do 4,5 m, skupaj s prelivom, z vsemi deli in materiali. Ustreznost ponikovalnice potrdi geolog na terenu. Celotno polje z vplivnim območjem okoli ponikovalnega polja se ovije v geotekstil. | kos | 15 |  | 0
| Nepredvidena dela 10% - Odvodnjavanje |  |  |  | 0
|  |  |  | SKUPAJ: | 0

## Gradbena_obrtniska_dela
5. Gradbena in obrtniška dela
Šifra | Opis dela | Enota mere | Količina | Cena | Skupaj
5.8 Ključavničarska dela in dela v jeklu
58 113 | Izdelava in priprava nosilne konstrukcije ograje iz jeklenih cevi in pletene mrežaste ograje, pletivo 50 x 50 v obliki diamanta, višine 100cm, z vsemi deli, materiali in prenosi. | m1 | 40 |  | 0
58 113a | Izdelava in priprava nosilne konstrukcije ograje iz jeklenih cevi in pletene mrežaste ograje, pletivo 50 x 50 v obliki diamanta, višine 150cm, z vsemi deli, materiali in prenosi. | m1 | 22.4 |  | 0
58 302 | Dobava in montaža vrat za osebni prehod, dolžine do 1,4 m in višine 1,00 m, vključno z vsemi deli, materiali in prenosi. | kos | 3 |  | 0
5.9 | Hidroizolacije
59 996 | Izdelava stika med obstoječo fasado objekta ter novo urejenimi površinami, kompletno s čiščenjem odkopane stene, oblogo iz beteona deb 3-8cm, opaževanjem, nanos hidroizolacije, zaščita hidroizolacije (stirodur deb.2,0cm) ter ureditvijo zaključnega sloja fasade. (vključno z vsemi deli in materiali) | m2 | 54.8 |  | 0
5.10 Razno
510 001 | Identifikacija, zaščita ter morebitna prestavitev komunalnih vodov z vsemi deli (dela se izvajajo ročno) in materialom po navodilih in z nadzorom pristojnega upravljavca komunalnega voda
| TK vod | m1 | 1000 |  | 0
| Električni vod | m1 | 600 |  | 0
510 003 | Prestavitev TK omarice z vsemi deli in materialom po navodilih in z nadzorom pristojnega upravljavca komunalnega voda | kos | 2 |  | 0
510 004 | Prestavitev elektro omarice z vsemi deli in materialom po navodilih in z nadzorom pristojnega upravljavca komunalnega voda | kos | 2 |  | 0
510 005 | Prilagoditev obstoječega jaška novi niveleti ureditve. Rušenje obstoječega venca ter pokrova jaška, niveletno prilagoditev višine jaška, izdelava novega venca ter vgraditev novega pokrova jaška. Z nadzorom upravljavca komunalnega voda. Vključno z vsemi deli in materiali. | kos | 6 |  | 0
510 006 | Dobava materiala in izdelava betonskega parapetnega zidu do 0,20m nad terenom, skupaj s potrebnim izkopom zemlje III. ktg., izdelan iz betona C25/30, armaturo, opaži ter ostalimi pomožnimi deli, materiali in prenosi. Ter dobava in postavitev žične ograje višine do 1,0m, z vsemi deli, materiali in prenosi. | m1 | 3.7 |  | 0
510 007 | Dobava materiala in izdelava betonskega parapetnega zidu do 0,30m nad terenom, skupaj s potrebnim izkopom zemlje III. ktg., izdelan iz betona C25/30, armaturo, opaži ter ostalimi pomožnimi deli, materiali in prenosi. | m1 | 13.5 |  | 0
510 008 | Dobava materiala in izdelava betonskega parapetnega zidu do 0,30m nad terenom, skupaj s potrebnim izkopom zemlje III. ktg., izdelan iz betona C25/30, armaturo, opaži ter ostalimi pomožnimi deli, materiali in prenosi. Ter dobava in postavitev žične ograje višine do 1,0m, z vsemi deli, materiali in prenosi. | m1 | 110 |  | 0
510 009 | Dobava materiala in izdelava betonskega parapetnega zidu do 0,30m nad terenom, skupaj s potrebnim izkopom zemlje III. ktg., izdelan iz betona C25/30, armaturo, opaži ter ostalimi pomožnimi deli, materiali in prenosi. Ter dobava in postavitev ograje iz opečnih elementov višine do 1,0m, z vsemi deli, materiali in prenosi. | m1 | 26.7 |  | 0
510 010 | Dobava materiala in izdelava betonskega parapetnega zidu do 0,30m nad terenom, skupaj s potrebnim izkopom zemlje III. ktg., izdelan iz betona C25/30, armaturo, opaži ter ostalimi pomožnimi deli, materiali in prenosi. Ter dobava in postavitev ograje iz betonskih elementov višine do 1,0m, z vsemi deli, materiali in prenosi. | m1 | 14.2 |  | 0
510 011 | Dobava materiala in izdelava betonskega parapetnega zidu do 0,30m nad terenom, skupaj s potrebnim izkopom zemlje III. ktg., izdelan iz betona C25/30, armaturo, opaži ter ostalimi pomožnimi deli, materiali in prenosi. Ter dobava in postavitev lesene ograje višine do 1,0m, z vsemi deli, materiali in prenosi. | m1 | 23.3 |  | 0
510 012 | Dobava materiala in izdelava betonskega parapetnega zidu do 0,40m nad terenom, skupaj s potrebnim izkopom zemlje III. ktg., izdelan iz betona C25/30, armaturo, opaži ter ostalimi pomožnimi deli, materiali in prenosi. | m1 | 37 |  | 0
510 013 | Dobava materiala in izdelava betonskega parapetnega zidu do 0,40m nad terenom, skupaj s potrebnim izkopom zemlje III. ktg., izdelan iz betona C25/30, armaturo, opaži ter ostalimi pomožnimi deli, materiali in prenosi. Ter dobava in postavitev žične ograje višine do 1,0m, z vsemi deli, materiali in prenosi. | m1 | 131.7 |  | 0
510 014 | Dobava materiala in izdelava betonskega parapetnega zidu do 0,50m nad terenom, skupaj s potrebnim izkopom zemlje III. ktg., izdelan iz betona C25/30, armaturo, opaži ter ostalimi pomožnimi deli, materiali in prenosi. | m1 | 38.6 |  | 0
510 015 | Dobava materiala in izdelava betonskega parapetnega zidu do 0,50m nad terenom, skupaj s potrebnim izkopom zemlje III. ktg., izdelan iz betona C25/30, armaturo, opaži ter ostalimi pomožnimi deli, materiali in prenosi. Ter dobava in postavitev žične ograje višine do 1,0m, z vsemi deli, materiali in prenosi. | m1 | 152.1 |  | 0
510 016 | Dobava materiala in izdelava betonskega parapetnega zidu do 0,50m nad terenom, skupaj s potrebnim izkopom zemlje III. ktg., izdelan iz betona C25/30, armaturo, opaži ter ostalimi pomožnimi deli, materiali in prenosi. Ter dobava in postavitev žične ograje višine do 0,6m, z vsemi deli, materiali in prenosi. | m1 | 50.3 |  | 0
510 017 | Dobava materiala in izdelava parapetnega zidu iz lomljenih zidakov do 0,50m nad terenom in AB temeljem, skupaj s potrebnim izkopom zemlje III. ktg., temelj izdelan iz betona C25/30, armaturo, opaži ter ostalimi pomožnimi deli, materiali in prenosi. Ter montaža prej odstranjene in shranjene kovane ograje z vmesnimi stebri iz lomljenih zidakov, z vsemi potrebnimi deli, materiali in prenosi. | m1 | 13 |  | 0
510 018 | Dobava materiala in izdelava betonskega parapetnega zidu do 0,60m nad terenom, skupaj s potrebnim izkopom zemlje III. ktg., izdelan iz betona C25/30, armaturo, opaži ter ostalimi pomožnimi deli, materiali in prenosi. | m1 | 7 |  | 0
510 019 | Dobava materiala in izdelava betonskega parapetnega zidu do 0,70m nad terenom, skupaj s potrebnim izkopom zemlje III. ktg., izdelan iz betona C25/30, armaturo, opaži ter ostalimi pomožnimi deli, materiali in prenosi. | m1 | 6 |  | 0
510 020 | Dobava materiala in izdelava betonskega parapetnega zidu do 1,20m nad terenom, skupaj s potrebnim izkopom zemlje III. ktg., izdelan iz betona C25/30, armaturo, opaži ter ostalimi pomožnimi deli, materiali in prenosi. Zid pod novo nosilno konstrukcijo podaljška strehe gospodarskega objekta. Vsa dela na objektu se smejo izvajati v dogovoru in s soglasjem lastnika objekta! | m1 | 20.2 |  | 0
| Dobava in postavitev tipskega betonskega stebrička (skladno s katalogom urbane opreme in objektov za oglaševanje). Material: beton. Kompletno s pritrditvijo v podlago z vsemi elementi. Z vsemi deli, prenosi in materiali. | kos | 4 |  | 0
| Izdelava in montaža lesene ograje s kovinskimi stebri, zelene barve, z vsemi potrebni deli, prenosi in materiali - ograja okoli EKO otoka. | m1 | 11.6 |  | 0
| Postavitev že prej odstranjene in shranjene lesene oglasne deske v Malem Podlogu, vključno z izdelavo novih točkovnih temeljev, s pritrditvijo v temelje z vsemi elementi. Vključno z vsemi deli, materiali in prenosi. | kos | 1 |  | 0
| Nepredvidena dela 10% - Gradbena in obrtniška dela |  |  |  | 0
|  |  |  | SKUPAJ: | 0

## Oprema_cest
6. Oprema cest
Šifra | Opis dela | Enota mere | Količina | Cena | Skupaj
6.1 Pokončna oprema cest
61 121 | Izdelava temelja iz cementnega betona C 12/15, globine 80 cm, premera 20 cm, z vsemi deli in materiali (točne dimenzije poda izvajalec prometnih znakov) | kos | 15 |  | 0
61 216 | Dobava in vgraditev stebrička za prometni znak iz vroče cinkane jeklene cevi s premerom 64 mm, dolge 3000 mm | kos | 3 |  | 0
61 217 | Dobava in vgraditev stebrička za prometni znak iz vroče cinkane jeklene cevi s premerom 64 mm, dolge 3500 mm | kos | 3 |  | 0
61 218 | Dobava in vgraditev stebrička za prometni znak iz vroče cinkane jeklene cevi s premerom 64 mm, dolge 4000 mm | kos | 12 |  | 0
61 452 | Dobava in pritrditev trikotnega prometnega znaka, podloga iz aluminijaste pločevine, znak z odsevno folijo RA 3, dolžina stranice a = 900 mm | kos | 1 |  | 0
61 540 | Dobava in pritrditev kvadratnega prometnega znaka, podloga iz aluminijaste pločevine, znak z odsevno folijo RA 1, dolžina stranice a = 600 mm | kos | 4 |  | 0
61 541 | Dobava in pritrditev kvadratnega prometnega znaka, podloga iz aluminijaste pločevine, znak z odsevno folijo RA 3, dolžina stranice a = 600 mm | kos | 2 |  | 0
61 723 | Dobava in pritrditev prometnega znaka, podloga iz aluminijaste pločevine, znak z odsevno folijo RA 2, velikost od 0,21 do 0,40 m2 | kos | 1 |  | 0
61 725 | Dobava in pritrditev prometnega znaka, podloga iz aluminijaste pločevine, znak folijo RA 2, velikost od 0,71 do 1,00 m2 | kos | 2 |  | 0
63 571 | Dobava in vgraditev cestnega ogledala, ki mora imeti konveksno odsevno površino, na kateri ob spremembah temperature ne sme prihajati do pretiranega rosenja. | kos | 6 |  | 0
6.2 Označbe na voziščih
62 122 | Izdelava tankoslojne vzdolžne označbe na vozišču z enokomponentno belo barvo, vključno 250 g/m2 posipa z drobci / kroglicami stekla, strojno, debelina plasti suhe snovi 250 μm, širina črte 12 cm | m1 | 3700 |  | 0
62 445 | Izdelava debeloslojne prečne in ostalih označb na vozišču s plastiko z vmešanimi drobci / kroglicami stekla, vključno 200 g/m2 dodatnega posipa z drobci stekla, strojno, debelina plasti 3 mm, posamezna površina označbe m2 (zaporne ploskve, prehodi, trikotniki) | m2 | 32 |  | 0
6.6 Druga prometna oprema cest
66 113 | Izdelava rastlinskega pasu iz grmovnic, 3 sadika/m1 (ligustra) | m1 | 125 |  | 0
66 113 | Izdelava rastlinskega pasu iz grmovnic, 3 sadika/m1 (smreke) | m1 | 90 |  | 0
66 113 | Izdelava rastlinskega pasu iz grmovnic, 3 sadika/m1 (ciprese) | m1 | 50 |  | 0
66 113 | Izdelava rastlinskega pasu iz grmovnic, 3 sadika/m1 (forzicija) | m1 | 25 |  | 0
| Nepredvidena dela 10% - Oprema cest |  |  |  | 0
|  |  |  | SKUPAJ: | 0

## Tuje_storitve
7. Tuje storitve
Šifra | Opis dela | Enota mere | Količina |  | Cena | Skupaj
79 311 | Projektantski nadzor | ur | 100 |  |  | 0
79 312 | Nadzor upravljalcev komunalnih vodov | ur | 60 |  |  | 0
79 321 | Arheološki nadzor | ur | 20 |  |  | 0
79 351 | Geotehnični nadzor z morebitnimi dodatnimi preiskavami | ur | 40 |  |  | 0
79 514 | Izdelava projektne dokumentacije za projekt izvedenih del | kos | 1 |  |  | 0
79 515 | Geodetski posnetek izvedenega stanja po predpisih geodetske stroke in navodilih upravljavca z vpisom, objektov, komunalnih vodov, naprav in BCP v uradne evidence | kos | 1 |  |  | 0
79 520 | Izdelava elaborata zapore ceste | kos | 1 |  |  | 0
79 420 | Izdelava poročila o pregledu stavb ob rekonstrukciji ceste s strani pooblaščene inštitucije. Poročilo vključuje predhodni ogled stanja objektov v bližini gradnje, »monitoring« med gradnjo z vso foto in ostalo dokumentacijo ter končno poročilo. | kos | 3 |  |  | 0
79 555 | Pred začetkom gradnje preveriti izhodiščno točko, ter zakoličiti projektirane objekte ob prisotnosti odgovornega projektanta projekta, ter geodeta tega projekta. | ur | 8 | 40.5 |  | 0
| Nepredvidena dela 10% - Tuje storitve |  |  |  |  | 0
[5 empty] | SKUPAJ: | 0

## E_POPIS ČRPALIŠČE Gv
| objekt: | Izgradnja kanalizacije in druge infrastrukture
KS Veliki Podlog in KS Podbočje - naselji
Gržeča vas in Mali Podlog
kanal :
| lokacija : | ČRPALIŠČE GRŽEČA VAS
| investitor: | Mestna občina Krško, Cesta krških žrtev 14 8270 Krško
REKAPITULACIJA:
A.1 | PRIKLOP NA NNO (DISTRIBUTER) |  |  |  | 0
A.2 | STIKALNI BLOK R-ČRP |  |  |  | 0
A.3 | OŽIČENJE |  |  |  | 0
A.4 | STORITVE |  |  |  | 0
B.1 | GRADBENA DELA |  |  |  | 0
| SKUPAJ |  |  |  | 0
|  |  | +DDV 22% |  | 0
| SKUPAJ Z DDV |  |  |  | 0
Šifra | Opis dela | Enota mere | Količina | Cena | Skupaj
A.1. | ELEKTRIČNE INSTALACIJE
SPLOŠNO - OPIS DELOVANJA
Hidrostatična sonda (4-20mA) deluje kot merilnik nivoja tekočine v črpalnem jašku. V krmilniku nastavimo VKLOPNI in IZKLOPNI nivo delovanja črpalk. V črpalnem jašku sta minimalno 2 črpalki, glede na specifikacije objekta pa jih je izjemoma lahko tudi več ali manj. Princip delovanja je tak, da se izmenično vklapata obe črpalki, v primeru povišanega nivoja pa delujeta obe hkrati. Plovno stikalo služi kot indikator minimalnega nivoja tekočin oz. kot zaščita proti delovanju suhega teka. SIGNALI: Okvara črpalk Delovanje črpalk Črpalka daljinsko Minimalni nivo Meritev nivoja (tudi več če je poleg še kakšen črpalni ali prelivni jašek) Uporabljen je mehki zagon.
A.1.1 | PRIKLOP NA NNO (DISTRIBUTER)
1 | Izvedba stikalnih manipulacij v TP in preklopi za zagotovitev breznapetostnega stanja na delovišču ter zavarovanje izklopljenih naprav pred zmotnim vklopom, ter ponovni vklop, stroški elektro prevzema, demontažna dela obstoječih priključkov | kpl | 1 |  | 0
2 | PMO - Izdelava, dobava in montaža prostostoječega stikalnega bloka PMO (kot.npr. SCHRACK ali podobno) iz samougasnega poliestra, ojačan s steklenimi vlakni, odporen proti UV-žarkom, kislinam, temperaturi, udarcem in vremenskim vplivom, neposredna montaža na armiranobetonski podstavek skupen za PMO in R-ČRP, nadvišan za 1m, IP 54, dvojna z vmesno pregrado, dvojno zapiralo tritočkovno z vrtljivo ročicol, z okenci na merilnem delu iz makrolona, s strehico, dimenzij ŠxVxG: 400/1000/322mm, z vgrajenimi PVC cevmi Ø80mm vgrajene v betonski podstavek za povezavo PMO in R-ČRP,sestavljenega iz naslednjih elementov: | kpl | 1 |  | 0
| - števec, trifazni, ZMXI320CPU1L1D3 3x230/400V, 5-85A, PLC, Landis+Gyr | kos | 1
| - odvodnik prenapetosti PROTEC B 150/320 | kos | 1
| - ločilnik 250A EFEN/3 | kos | 1
| - ločilnik 160A EFEN/3 | kos | 1
| - vložek NV 250/20A/3 | kos | 1
| - vložek NV 160/80A/3 | kos | 1
| - varovalka ETIMAT10 C 10A 1p | kos | 1
| - sponka ničelna PK 250/0 | kos | 1
| - drobni, vijačni in povezovalni material | kos | 1
3 | Dobava in polaganje kabelskega vodnika E-A2XY 4x70+1.5mm², v zemljo položen do PMO | m1 | 525 |  | 0
4 | Dobava in polaganje kabelskega vodnika NYY-J 5x10mm², položen od PMO do R-ČRP | m1 | 12 |  | 0
6 | Izdelava notranjih kabelskih končnikov 4x70mm² Al kpl. S priklopom kabla v obstoječi TP | kpl | 1 |  | 0
7 | Izdelava notranjih kabelskih končnikov 4x70mm² Al kpl. S priklopom kabla na odjemnem mestu PMO | kpl | 1 |  | 0
8 | Izdelava notranjih kabelskih končnikov 5x10mm² Cu kpl. S priklopom kabla na odjemnem mestu PMO | kpl | 1 |  | 0
9 | Dobava in polaganje valjanec FeZn 25x4mm | m1 | 537 |  | 0
10 | Priključek valjanca na ozemljitveno sponko PMO, krmilnih omar in izdelava ozemljitevnih mest | kpl | 1 |  | 0
11 | Dobava in montaža nadometnih vodotesnih doz | kos | 2 |  | 0
12 | Izvedba NN priključka na PMO | kpl | 1 |  | 0
13 | Izdelava kovinskih stikov z vijačenjem, spajanjem z vodnikom H07V-K 1x10mm² | m1 | 24 |  | 0
14 | Križne sponke, toplo cinkane 60x60mm | kos | 4 |  | 0
15 | PVC opozorilni trak POZOR ENERGETSKI KABEL položen nad kabel v kabelski jarek | m1 | 530 |  | 0
16 | Izdelava električnih meritev kablov z izdelavo merilnega protokola (vključno z predhodnim preizkušanjem kabla) | kpl | 1 |  | 0
17 | Strošek nepredvidenih del (obračun po dejansko opravljenih delih) - ocena 10% | kpl | 1 | 0 | 0
18 | Izdelava PID dokumentacije v potrebnem številu izvodov | kpl | 1 |  | 0
19 | Projektantski nadzor | ur | 8 |  | 0
20 | Drobni in vezni montažni material | kpl | 1 |  | 0
21 | Vris kablov v podzemni kataster | kpl | 1 |  | 0
| SKUPAJ PRIKLOP OBJEKTA NA NNO |  |  |  | 0
A.2 | STIKALNI BLOK R-ČRP
1 | Dobava materiala, montaža in povezava elementov ter preizkus v delavnici stikalnega bloka R_ČRP (kot.npr. SCHRACK ali podobno) iz samougasnega poliestra, ojačan s steklenimi vlakni, odporen proti UV-žarkom, kislinam, temperaturi, udarcem in vremenskim vplivom, neposredna montaža na armiranobetonski podstavek skupen s PMO, IP 54, dvojna z vmesno pregrado, dvojno zapiralo tritočkovno z vrtljivo ročicol, z okenci na merilnem delu iz makrolona, s strehico, dimenzij ŠxVxG: 800/1000/322mm, sestavljenega iz naslednjih elementov: | kpl | 1 |  | 0
| - Krmilnik SIMATIC S7-1200, CPU 1241 14DI/10DO/2AI | kos | 1
| - komunikacijski procesor CP1242-7, GSM/GPR | kos | 1
| - Prikazovalnil KP300 BASIC MONO PN | kos | 1
| - SIMATIC S7-1200, SB 1231, 1AI | kos | 4
| -SINAUT ANT 794-4MR Antena GSM QUADBANO | kos | 1
| -Prenapetostni odvodnik iPRI 48V CC | kos | 2
| -Prenapetostna zaščita MCZ OVP CL 24VDC 0.5A | kos | 1
| -Zaključna ploščica AP MCZ 1.5 črna | kos | 1
| -Rele kontrole nivoja tekočin RM4-L, 2C/O | kos | 1
| -RXM miniaturni rele 24VDC z LED | kos | 1
| - podnožje za RXM miniaturni rele | kos | 1
| - označevalna ploščica | kos | 1
| - kovinska spona | kos | 1
| '- Kontaktor SCHRACK- ALEA LSD vel.0, AC3/400V, moč 10kW, z dvema pomožnima kontaktoma (NO,NC) | kos | 2
| - PLC rele 24VDC | kos | 2
| - Motorsko zaščitno stikalo SCHRACK, BES022200 ALEA 25A, 20-25A z dvema pomožnima kontaktoma (NO,NC) | kos | 2
| - mehki zagon Eaton do 5.5kW, Soft Starter DS7 340SX Series, IP20, 400V | kos | 2
| - Osvetljena povratna tipka poravnana - ZELENA | kos | 2
| - Izbirno stikalo SCHRACK - 3 položaji zaskočni | kos | 2
| - Stabiliziran usmernik LOGO!Power 230VAC/24VDC 1.3A | kos | 1
| - Sponka za varovalko 5x20, tlivka 110-250V | kos | 3
| - Sponka za varovalko 5x20, LED 24V | kos | 5
| - Kanal za ožičenje | m | 3
| - montažna letvica | m | 1.5
| - Vzmetne vrstne sponke 10mm² (SIVA = L1,L2,L3; MODRA = N; RU/ZE = GND) | kos | 5
| - Vzmetne vrstne sponke 2.5-4mm² (SIVA = L; RU/ZE = GND) | kos | 22
| - Prenapetostni odvodnik PROTEC C 40/320 | kos | 4
| - Zaščitno stikalo SCHRACK BCF0 63/4/0.1 | kos | 1
| - Glavno stikalo SCHRACK KG41 T303/58 VE21 | kos | 1
| - Vtičnica nadometna dvojna 3F + 1F, CEE, IP44, 32A, OŽIČENA (YY493432) | kos | 1
| - Inštalacijski odklopnik 3-p C16A | kos | 1
| - Inštalacijski odklopnik 1-p C16A | kos | 2
| - Inštalacijski odklopnik 1-p C4A | kos | 2
| - Inštalacijski odklopnik 1-p C2A | kos | 2
| - Zbiralna sponka N + PE | kos | 1
| - Izolator za zbiralno sponko | kos | 2
| - Zbiralke L1,L2,L3 | kos | 2
| - Temperaturno stikalo SCHRACK-TERMOSTAT 0-60° | kos | 1
| - grelec SCHRACK 100W, 140-250V | kos | 1
| - Nivojsko stikalo GRUNDFOS MS1 (1.6kg, 10m kabel) | kos | 1
| - Nivojska sonda SIEMENS MPS-7MF1570 (doseg 10m, 4-20mA, 10m kabel) | kos | 1
- SCH-predal za načrte
| Nepredvidena dela 10% - Stikalni blok R-ČRP | kpl | 1 | 0 | 0
| SKUPAJ STIKALNI BLOK R-ČRP |  |  |  | 0
A.3 | OŽIČENJE
| - Kabel NYM-J 3x2.5mm² | m | 16 |  | 0
| - Kabel NYM-J 3x1.5mm² | m | 46 |  | 0
| - Kabel NYM-J 4x1.5mm² | m | 38 |  | 0
| - Kabel NYM-J 3x1.0mm² | m | 6 |  | 0
| - Kabel NYM-J 7x1.0mm² | m | 25 |  | 0
| Nepredvidena dela 10% - Ožičenje | kpl | 1 | 0 | 0
| SKUPAJ OŽIČENJE |  |  |  | 0
A.4 | STORITVE
1 | Priklop in povezave vseh pogonskih elementov in krmilnih elemntov črpališča, priklopi kablov (črpalke, sonde, krmilnik…) | kpl | 1 |  | 0
2 | Priklop Hidrostatične sonde ter plovnega stikala na ustrezno mesto v črpalnem jašku. Hidrostatična sonda mora biti pritrjena na nosilec/konzolo prav tako plovno stiaklo (lahko na isti nosilec). Spodnja točka sonde mora biti 10cm oddaljena od dna črpalnega jaška. Plovno stiaklo mora biti na taki višini, da izklopi ko nivo tekočine doseže 1/2 višine črpalke. | kpl | 1 |  | 0
3 | Kontrola brezhibnosti, prevezava na relejne module, programiranje, testiranje, spuščanje v pogon, šolanje osebja, primopredaja… | kpl | 1 |  | 0
4 | Označitev vseh elemntov in kablov.. | kpl | 1 |  | 0
5 | Programiranje krmilnika SIMATIC S7-1200, CPU 1214 14DI/10DO/2AI | kpl | 1 |  | 0
6 | Izdelava ekranske slike za SCADA v centru vodenja upravljalca (daljinsko vodenje in spremljanje iz centra vodenja upravljalca WinCC), komaptibilno z računalniškim okoljemWinCC | kpl | 1 |  | 0
7 | Internetni dostop GPRS (Simobil, Mobitel) in dobava SIM kartice | kpl | 1 |  | 0
8 | Izdelava meritev izolacijskih upornosti s poročilom | kpl | 1 |  | 0
9 | Izdelava PID dokumentacije v potrebnem številu izvodov | kpl | 1 |  | 0
| Nepredvidena dela 10% - Storitve | kpl | 1 | 0 | 0
| SKUPAJ STORITVE |  |  |  | 0
B.1 | GRADBENA DELA
1 | Trasiranje trase kabelskega kabla oz. kabelske kanalizacije z označevanjem v naselju ali ovirami: | kpl | 1 |  | 0
2 | Pripravljalna dela na gradbišču | kpl | 1 |  | 0
4 | Strojni izkop kabelskega jarka globine 1.0m in širine 0,4m, uvlačenje kabla v že položene zaščitne cevi, zasip s presejanim izkopanim materialom, utrjevanje z vibracijsko ploščo (žabico) v slojih 20 do 25cm, odvoz odvečnega materiala in ureditev trase - zemljišče III. do V.ktg. | m³ | 205 |  | 0
5 | Izkop jame za kabelski jašek iz B.C. Ø100/100 izdelava stropnega opaža, dobava in namestitev armature, betoniranje stropa z betonom MB 250, razopažanje, betoniranje dna jaška z betonom MB 200, montaža lahkega LTŽ pokrova in obbetoniranje z MB 100, odvoz izkopanega materiala, ometavanje in finalna obdelava jaška, v zemljišču 4. ktg. brez dobave LŽ pokrova - zemljišče III. do V.ktg. | m³ | 19 |  | 0
6 | Izdelava 1 cevne kabelske kanalizacije iz PVC cevi 110mm, zaščita cevi z obsipanjem z drobnim peskom (0-4mm) , (brez dobave cevi) | m | 510 |  | 0
7 | Izdelava kabelske posteljice dim. 0.2x0.4m s peskom granulacije 0-4mm | m³ | 41 |  | 0
8 | Samo dobava PVC cevi Ø110mm | m | 510 |  | 0
9 | Samo dobava PVC cevi Ø 75mm in distančnikov, s predvleko za povezavo do črpalnega jaška | m | 28 |  | 0
10 | Obbetoniranje kabelske kanalizacije na mestih prehoda čez cestišče (uvozi, prehod čez cesto) v debelini 15cm s pustim betonom C20/25 | m³ | 0.65 |  | 0
11 | Izdelava armirano betonskega kabelskega jaška iz BC Ф100/100cm, opremljen z lahkim LŽ pokrovom z vodoodpornim betonom ali hidroizolacijo, z napisom ELEKTRO, štiri kom. soh in štiri kom. plastificiranih konzol, vgradnja pokrova kpl. Z vsemi montažnimi in ostalimi potrebnimi deli (brez dobave pokrova) | kos | 11 |  | 0
12 | Dobava težkega LTŽ pokrova 250KN (60x60cm) z napisom "ELEKTRO" | kos | 11 |  | 0
13 | Zasipi EKK in KJ po potrebi z ustreznimi peščenimi frakcijami ter utrjevanje v slojih po 20cm, granulacije 0-4mm | m³ | 165 |  | 0
14 | Strojni izkop zemlje za temelje PMO/R-ČRP - zemljišče III. do V.ktg | m³ | 1.2 |  | 0
15 | Izdelava betonskega temelja za vgradnjo R-ČRP in PMO dim. 1.300x1400x372mm, z vgrajenimi cevmi Ø75/160mm po detajlu za medsebojne povezave in dovod | kos | 1 |  | 0
16 | Povrnitev trase v staro stanje (fino planiranje) | m² | 205 |  | 0
17 | Strošek nepredvidenih del (obračun po dejansko opravljenih delih) - ocena 10% | kpl | 1 | 0 | 0
| SKUPAJ GRADBENA DELA |  |  |  | 0

## E_POPIS ČRPALIŠČE MP
| objekt: | Izgradnja kanalizacije in druge infrastrukture
KS Veliki Podlog in KS Podbočje - naselji
Gržeča vas in Mali Podlog
kanal :
| lokacija : | ČRPALIŠČE MALI PODLOG
| investitor: | Mestna občina Krško, Cesta krških žrtev 14 8270 Krško
REKAPITULACIJA:
A.1 | PRIKLOP NA NNO (DISTRIBUTER) |  |  |  | 0
A.2 | STIKALNI BLOK R-ČRP |  |  |  | 0
A.3 | OŽIČENJE |  |  |  | 0
A.4 | STORITVE |  |  |  | 0
B.1 | GRADBENA DELA |  |  |  | 0
| SKUPAJ |  |  |  | 0
|  |  | +DDV 22% |  | 0
| SKUPAJ Z DDV |  |  |  | 0
Šifra | Opis dela | Enota mere | Količina | Cena | Skupaj
A.1. | ELEKTRIČNE INSTALACIJE
SPLOŠNO - OPIS DELOVANJA
Hidrostatična sonda (4-20mA) deluje kot merilnik nivoja tekočine v črpalnem jašku. V krmilniku nastavimo VKLOPNI in IZKLOPNI nivo delovanja črpalk. V črpalnem jašku sta minimalno 2 črpalki, glede na specifikacije objekta pa jih je izjemoma lahko tudi več ali manj. Princip delovanja je tak, da se izmenično vklapata obe črpalki, v primeru povišanega nivoja pa delujeta obe hkrati. Plovno stikalo služi kot indikator minimalnega nivoja tekočin oz. kot zaščita proti delovanju suhega teka. SIGNALI: Okvara črpalk Delovanje črpalk Črpalka daljinsko Minimalni nivo Meritev nivoja (tudi več če je poleg še kakšen črpalni ali prelivni jašek) Uporabljen je mehki zagon.
A.1.1 | PRIKLOP NA NNO (DISTRIBUTER)
1 | Izvedba stikalnih manipulacij v TP in preklopi za zagotovitev breznapetostnega stanja na delovišču ter zavarovanje izklopljenih naprav pred zmotnim vklopom, ter ponovni vklop, stroški elektro prevzema, demontažna dela obstoječih priključkov | kpl | 1 |  | 0
2 | PMO - Izdelava, dobava in montaža prostostoječega stikalnega bloka PMO (kot.npr. SCHRACK ali podobno) iz samougasnega poliestra, ojačan s steklenimi vlakni, odporen proti UV-žarkom, kislinam, temperaturi, udarcem in vremenskim vplivom, neposredna montaža na armiranobetonski podstavek skupen za PMO in R-ČRP, nadvišan za 1m, IP 54, dvojna z vmesno pregrado, dvojno zapiralo tritočkovno z vrtljivo ročicol, z okenci na merilnem delu iz makrolona, s strehico, dimenzij ŠxVxG: 400/1000/322mm, z vgrajenimi PVC cevmi Ø80mm vgrajene v betonski podstavek za povezavo PMO in R-ČRP,sestavljenega iz naslednjih elementov: | kpl | 1 |  | 0
| - števec, trifazni, ZMXI320CPU1L1D3 3x230/400V, 5-85A, PLC, Landis+Gyr | kos | 1
| - odvodnik prenapetosti PROTEC B 150/320 | kos | 1
| - ločilnik 250A EFEN/3 | kos | 1
| - ločilnik 160A EFEN/3 | kos | 1
| - vložek NV 250/20A/3 | kos | 1
| - vložek NV 160/80A/3 | kos | 1
| - varovalka ETIMAT10 C 10A 1p | kos | 1
| - sponka ničelna PK 250/0 | kos | 1
| - drobni, vijačni in povezovalni material | kos | 1
3 | Dobava in polaganje kabelskega vodnika E-A2XY 4x70+1.5mm², v zemljo položen do PMO | m1 | 35 |  | 0
4 | Dobava in polaganje kabelskega vodnika NYY-J 5x10mm², položen od PMO do R-ČRP | m1 | 12 |  | 0
6 | Izdelava notranjih kabelskih končnikov 4x70mm² Al kpl. S priklopom kabla v obstoječi TP | kpl | 1 |  | 0
7 | Izdelava notranjih kabelskih končnikov 4x70mm² Al kpl. S priklopom kabla na odjemnem mestu PMO | kpl | 1 |  | 0
8 | Izdelava notranjih kabelskih končnikov 5x10mm² Cu kpl. S priklopom kabla na odjemnem mestu PMO | kpl | 1 |  | 0
9 | Dobava in polaganje valjanec FeZn 25x4mm | m1 | 30 |  | 0
10 | Priključek valjanca na ozemljitveno sponko PMO, krmilnih omar in izdelava ozemljitevnih mest | kpl | 1 |  | 0
11 | Dobava in montaža nadometnih vodotesnih doz | kos | 2 |  | 0
12 | Izvedba NN priključka na PMO | kpl | 1 |  | 0
13 | Izdelava kovinskih stikov z vijačenjem, spajanjem z vodnikom H07V-K 1x10mm² | m1 | 24 |  | 0
14 | Križne sponke, toplo cinkane 60x60mm | kos | 4 |  | 0
15 | PVC opozorilni trak POZOR ENERGETSKI KABEL položen nad kabel v kabelski jarek | m1 | 27 |  | 0
16 | Izdelava električnih meritev kablov z izdelavo merilnega protokola (vključno z predhodnim preizkušanjem kabla) | kpl | 1 |  | 0
17 | Strošek nepredvidenih del (obračun po dejansko opravljenih delih) - ocena 10% | kpl | 1 | 0 | 0
18 | Izdelava PID dokumentacije v potrebnem številu izvodov | kpl | 1 |  | 0
19 | Projektantski nadzor | ur | 8 |  | 0
20 | Drobni in vezni montažni material | kpl | 1 |  | 0
21 | Vris kablov v podzemni kataster | kpl | 1 |  | 0
| SKUPAJ PRIKLOP OBJEKTA NA NNO |  |  |  | 0
A.2 | STIKALNI BLOK R-ČRP
1 | Dobava materiala, montaža in povezava elementov ter preizkus v delavnici stikalnega bloka R_ČRP (kot.npr. SCHRACK ali podobno) iz samougasnega poliestra, ojačan s steklenimi vlakni, odporen proti UV-žarkom, kislinam, temperaturi, udarcem in vremenskim vplivom, neposredna montaža na armiranobetonski podstavek skupen s PMO, IP 54, dvojna z vmesno pregrado, dvojno zapiralo tritočkovno z vrtljivo ročicol, z okenci na merilnem delu iz makrolona, s strehico, dimenzij ŠxVxG: 800/1000/322mm, sestavljenega iz naslednjih elementov: | kpl | 1 |  | 0
| - Krmilnik SIMATIC S7-1200, CPU 1241 14DI/10DO/2AI | kos | 1
| - komunikacijski procesor CP1242-7, GSM/GPR | kos | 1
| - Prikazovalnil KP300 BASIC MONO PN | kos | 1
| - SIMATIC S7-1200, SB 1231, 1AI | kos | 4
| -SINAUT ANT 794-4MR Antena GSM QUADBANO | kos | 1
| -Prenapetostni odvodnik iPRI 48V CC | kos | 2
| -Prenapetostna zaščita MCZ OVP CL 24VDC 0.5A | kos | 1
| -Zaključna ploščica AP MCZ 1.5 črna | kos | 1
| -Rele kontrole nivoja tekočin RM4-L, 2C/O | kos | 1
| -RXM miniaturni rele 24VDC z LED | kos | 1
| - podnožje za RXM miniaturni rele | kos | 1
| - označevalna ploščica | kos | 1
| - kovinska spona | kos | 1
| '- Kontaktor SCHRACK- ALEA LSD vel.0, AC3/400V, moč 10kW, z dvema pomožnima kontaktoma (NO,NC) | kos | 2
| - PLC rele 24VDC | kos | 2
| - Motorsko zaščitno stikalo SCHRACK, BES022200 ALEA 25A, 20-25A z dvema pomožnima kontaktoma (NO,NC) | kos | 2
| - mehki zagon Eaton do 5.5kW, Soft Starter DS7 340SX Series, IP20, 400V | kos | 2
| - Osvetljena povratna tipka poravnana - ZELENA | kos | 2
| - Izbirno stikalo SCHRACK - 3 položaji zaskočni | kos | 2
| - Stabiliziran usmernik LOGO!Power 230VAC/24VDC 1.3A | kos | 1
| - Sponka za varovalko 5x20, tlivka 110-250V | kos | 3
| - Sponka za varovalko 5x20, LED 24V | kos | 5
| - Kanal za ožičenje | m | 3
| - montažna letvica | m | 1.5
| - Vzmetne vrstne sponke 10mm² (SIVA = L1,L2,L3; MODRA = N; RU/ZE = GND) | kos | 5
| - Vzmetne vrstne sponke 2.5-4mm² (SIVA = L; RU/ZE = GND) | kos | 22
| - Prenapetostni odvodnik PROTEC C 40/320 | kos | 4
| - Zaščitno stikalo SCHRACK BCF0 63/4/0.1 | kos | 1
| - Glavno stikalo SCHRACK KG41 T303/58 VE21 | kos | 1
| - Vtičnica nadometna dvojna 3F + 1F, CEE, IP44, 32A, OŽIČENA (YY493432) | kos | 1
| - Inštalacijski odklopnik 3-p C16A | kos | 1
| - Inštalacijski odklopnik 1-p C16A | kos | 2
| - Inštalacijski odklopnik 1-p C4A | kos | 2
| - Inštalacijski odklopnik 1-p C2A | kos | 2
| - Zbiralna sponka N + PE | kos | 1
| - Izolator za zbiralno sponko | kos | 2
| - Zbiralke L1,L2,L3 | kos | 2
| - Temperaturno stikalo SCHRACK-TERMOSTAT 0-60° | kos | 1
| - grelec SCHRACK 100W, 140-250V | kos | 1
| - Nivojsko stikalo GRUNDFOS MS1 (1.6kg, 10m kabel) | kos | 1
| - Nivojska sonda SIEMENS MPS-7MF1570 (doseg 10m, 4-20mA, 10m kabel) | kos | 1
- SCH-predal za načrte
| Nepredvidena dela 10% - Stikalni blok R-ČRP | kpl | 1 | 0 | 0
| SKUPAJ STIKALNI BLOK R-ČRP |  |  |  | 0
A.3 | OŽIČENJE
| - Kabel NYM-J 3x2.5mm² | m | 16 |  | 0
| - Kabel NYM-J 3x1.5mm² | m | 46 |  | 0
| - Kabel NYM-J 4x1.5mm² | m | 38 |  | 0
| - Kabel NYM-J 3x1.0mm² | m | 6 |  | 0
| - Kabel NYM-J 7x1.0mm² | m | 25 |  | 0
| Nepredvidena dela 10% - Ožičenje | kpl | 1 | 0 | 0
| SKUPAJ OŽIČENJE |  |  |  | 0
A.4 | STORITVE
1 | Priklop in povezave vseh pogonskih elementov in krmilnih elemntov črpališča, priklopi kablov (črpalke, sonde, krmilnik…) | kpl | 1 |  | 0
2 | Priklop Hidrostatične sonde ter plovnega stikala na ustrezno mesto v črpalnem jašku. Hidrostatična sonda mora biti pritrjena na nosilec/konzolo prav tako plovno stiaklo (lahko na isti nosilec). Spodnja točka sonde mora biti 10cm oddaljena od dna črpalnega jaška. Plovno stiaklo mora biti na taki višini, da izklopi ko nivo tekočine doseže 1/2 višine črpalke. | kpl | 1 |  | 0
3 | Kontrola brezhibnosti, prevezava na relejne module, programiranje, testiranje, spuščanje v pogon, šolanje osebja, primopredaja… | kpl | 1 |  | 0
4 | Označitev vseh elemntov in kablov.. | kpl | 1 |  | 0
5 | Programiranje krmilnika SIMATIC S7-1200, CPU 1214 14DI/10DO/2AI | kpl | 1 |  | 0
6 | Izdelava ekranske slike za SCADA v centru vodenja upravljalca (daljinsko vodenje in spremljanje iz centra vodenja upravljalca WinCC), komaptibilno z računalniškim okoljemWinCC | kpl | 1 |  | 0
7 | Internetni dostop GPRS (Simobil, Mobitel) in dobava SIM kartice | kpl | 1 |  | 0
8 | Izdelava meritev izolacijskih upornosti s poročilom | kpl | 1 |  | 0
9 | Izdelava PID dokumentacije v potrebnem številu izvodov | kpl | 1 |  | 0
| Nepredvidena dela 10% - Storitve | kpl | 1 | 0 | 0
| SKUPAJ STORITVE |  |  |  | 0
B.1 | GRADBENA DELA
1 | Trasiranje trase kabelskega kabla oz. kabelske kanalizacije z označevanjem v naselju ali ovirami: | kpl | 1 |  | 0
2 | Pripravljalna dela na gradbišču | kpl | 1 |  | 0
4 | Strojni izkop kabelskega jarka globine 1.0m in širine 0,4m, uvlačenje kabla v že položene zaščitne cevi, zasip s presejanim izkopanim materialom, utrjevanje z vibracijsko ploščo (žabico) v slojih 20 do 25cm, odvoz odvečnega materiala in ureditev trase - zemljišče III. do V.ktg. | m³ | 10 |  | 0
5 | Izkop jame za kabelski jašek iz B.C. Ø100/100 izdelava stropnega opaža, dobava in namestitev armature, betoniranje stropa z betonom MB 250, razopažanje, betoniranje dna jaška z betonom MB 200, montaža lahkega LTŽ pokrova in obbetoniranje z MB 100, odvoz izkopanega materiala, ometavanje in finalna obdelava jaška, v zemljišču 4. ktg. brez dobave LŽ pokrova - zemljišče III. do V.ktg. | m³ | 5.2 |  | 0
6 | Izdelava 1 cevne kabelske kanalizacije iz PVC cevi 110mm, zaščita cevi z obsipanjem z drobnim peskom (0-4mm) , (brez dobave cevi) | m | 25 |  | 0
7 | Izdelava kabelske posteljice dim. 0.2x0.4m s peskom granulacije 0-4mm | m³ | 2 |  | 0
8 | Samo dobava PVC cevi Ø110mm | m | 25 |  | 0
9 | Samo dobava PVC cevi Ø 75mm in distančnikov, s predvleko za povezavo do črpalnega jaška | m | 28 |  | 0
10 | Obbetoniranje kabelske kanalizacije na mestih prehoda čez cestišče (uvozi, prehod čez cesto) v debelini 15cm s pustim betonom C20/25 | m³ | 0.65 |  | 0
11 | Izdelava armirano betonskega kabelskega jaška iz BC Ф100/100cm, opremljen z lahkim LŽ pokrovom z vodoodpornim betonom ali hidroizolacijo, z napisom ELEKTRO, štiri kom. soh in štiri kom. plastificiranih konzol, vgradnja pokrova kpl. Z vsemi montažnimi in ostalimi potrebnimi deli (brez dobave pokrova) | kos | 3 |  | 0
12 | Dobava težkega LTŽ pokrova 250KN (60x60cm) z napisom "ELEKTRO" | kos | 3 |  | 0
13 | Zasipi EKK in KJ po potrebi z ustreznimi peščenimi frakcijami ter utrjevanje v slojih po 20cm, granulacije 0-4mm | m³ | 8 |  | 0
14 | Strojni izkop zemlje za temelje PMO/R-ČRP - zemljišče III. do V.ktg | m³ | 1.2 |  | 0
15 | Izdelava betonskega temelja za vgradnjo R-ČRP in PMO dim. 1.300x1400x372mm, z vgrajenimi cevmi Ø75/160mm po detajlu za medsebojne povezave in dovod | kos | 1 |  | 0
16 | Povrnitev trase v staro stanje (fino planiranje) | m² | 10 |  | 0
17 | Strošek nepredvidenih del (obračun po dejansko opravljenih delih) - ocena 10% | kpl | 1 | 0 | 0
| SKUPAJ GRADBENA DELA |  |  |  | 0

## E_CR
REKAPITULACIJA
A. | REKAPITULACIJA GRADBENA DELA |  |  |  | 0
B. | REKAPITULACIJA CESTNA RAZSVETLJAVA - ELEKTRO DELA |  |  |  | 0
C. | REKAPITULACIJA ELEKTROENERGETSKI VODI - NN PRIKLJUČEK / OCR |  |  |  | 0
| 22% DDV |  |  |  | 0
| SKUPAJ |  |  |  | 0
Šifra | Opis dela | Enota mere | Količina | Cena | Skupaj
A. | GRADBENA DELA
1.0. | PREDDELA
1.1. | GEODETSKA DELA
1. | Trasiranje trase kabelskega kabla oz. kabelske kanalizacije z označevanjem v naselju ali ovirami: | ur | 8 |  | 0
2. | Pripravljalna dela na gradbišču | ur | 8 |  | 0
3. | Obeleženje in zakoličba trase obstoječih in projektiranih telefonskih in energetskih kablov, vodovoda ter kanalizacije in drugih komunalnih vodov ter označbe križanj: | ur | 8 |  | 0
4. | Ureditev začasne razsvetljave v času izvajanja gradbenih del na gradbišču | kpl | 1 |  | 0
5. | Izvedba morebitnih nepredvidenih začasnih ukrepov v času gradnje z vpisom v GD | kpl | 1 |  | 0
1.1. | SKUPAJ GEODETSKA DELA |  |  |  | 0
1.2. | ČIŠČENJE TERENA
1. | Demontaža obstoječih svetilk, drogov in rušenje temeljev ter odvoz na stalno deponijo | kos | 22 |  | 0
1.2. | ČIŠČENJE TERENA |  |  |  | 0
| Nepredvidena dela 10% - Geodetska dela |  |  |  | 0
1.0. | SKUPAJ PREDDELA |  |  |  | 0
2.0. | ZEMELJSKA DELA
2.1. | IZKOPI
1. | Strojni izkop kabelskega jarka globine 1.0m in širine 0.4m, odvoz odvečenega materiala na deponijo do 20km | m³ | 764 |  | 0
2. | Strojni izkop izkop jame za kabelske jaške, odvoz odvečenega materiala na deponijo do 20km, v zemljišču III., IV. do V. Kategorije | m³ | 5.2 |  | 0
3. | Strojni izkop za temelje OJR in svetilk, odvoz odvečenega materiala na deponijo do 20km, v zemljišču III., IV. do V. Kategorije | m³ | 66 |  | 0
2.1. | SKUPAJ IZKOPI |  |  |  | 0
2.2. | KABELSKA POSTELJICA, ZASIPI
1. | Izdelava kabelske posteljice dim. 0.2x0.4m s peskom granulacije 0-4mm | m³ | 153 |  | 0
2. | Zasipi EKK in KJ po potrebi z ustreznimi peščenimi frakcijami ter utrjevanje v slojih po 20cm, granulacije 0-4mm | m³ | 615 |  | 0
2.2. | SKUPAJ KABELSKA POSTELJICA, ZASIPI |  |  |  | 0
2.3. | BREŽINE IN ZELENICE
1. | Povrnitev trase v staro stanje (fino planiranje, ponovna zatravitev...) | m² | 764 |  | 0
2.3. | SKUPAJ BREŽINE IN ZELENICE |  |  |  | 0
| Nepredvidena dela 10% - Zemeljska dela |  |  |  | 0
2.0. | SKUPAJ ZEMELJSKA DELA |  |  |  | 0
4.0. | KABELSKA KANALIZACIJA IN JAŠKI
4.1. | KABELSKA KANALIZACIJA
1. | Dobava in polaganje cevi PVC cevi Ø29mm od razdelilcev kandelabra do svetilke | m | 330 |  | 0
2. | Dobava in vgrajevanje PE cevi Ø110mm | m | 1910 |  | 0
4.1. | SKUPAJ KABELSKA KANALIZACIJA |  |  |  | 0
4.2. | JAŠKI
1. | Izdelava AB kabelskega jaška iz B.C. Ø60/100cm, izdelava AB temeljne plošče 20 cm, z odprtinami za cevi (montažo tipskih uvodnic) kabelske kanalizacije z izdelavo AB nosilne plošče 25 cm ,tulca nad nosilno ploščo min.250mm, ometavanje in finalna obdelava jaška, izdelavo povezave in pritrditve valjanca v jašku,brez dobave LŽ pokrova | kos | 8 |  | 0
2. | Izdelava in dobava težkega LTŽ pokrova 250kN opremljen z napisom CESTNA RAZSVETLJAVA | kos | 8 |  | 0
4.2. | SKUPAJ JAŠKI |  |  |  | 0
| Nepredvidena dela 10% - Kabelska kanalizacija in jaški |  |  |  | 0
4.0. | SKUPAJ KABELSKA KANALIZACIJA IN JAŠKI |  |  |  | 0
5.0. | GRADBENO OBRTNIŠKA DELA
5.1. | DELO S CEMENTNIM BETONOM
1. | Izdelava betonskega temelja za 6m kandelaber dim. 0.8x0.8x1.0m, s štirimi sidrnimi vijaki M 24x 1m ter 2x PVC cevjo Ø75mm | kos | 55 |  | 0
2. | Obbetoniranje kabelske kanalizacije na mestih prehoda pod utrjenimi površinami v debelini 15cm s pustim betonom C20/25 | m³ | 2.5 |  | 0
5.1. | SKUPAJ DELO S CEMENTNIM BETONOM |  |  |  | 0
| Nepredvidena dela 10% - Gradbeno obrtniška dela |  |  |  | 0
5.0. | SKUPAJ GRADBENO OBRTNIŠKA DELA |  |  |  | 0
B. | CESTNA RAZSVETLJAVA ELEKTRO DELA
6.1. | ELEKTRO DELA
1. | Dobava in polaganje kabla NYY-J 5x1.5mm² v cev PVC Ø 29mm od razdelilcev kandelabrov do svetilke | m | 358 |  | 0
2. | Dobava in polaganje kabla NAYY-J 5x16mm² v cev PVC Ø 110mm do razdelilcev CR | m | 2185 |  | 0
3. | Vris kabelske kanalizacije JR v podzemni kataster | kpl | 1 |  | 0
4. | Dobava in montaža ravnega vroče cinkanega kovinskega droga višine h=6m nad nivojem zemlje, s siderno ploščo in sidernimi vijaki skladno s tipizacijo upravljalca na tem območju ter dimenzionirani za pritisk vetra do 500N/m² z vsemi potrebnimi A-testi, dokazili o skladnosti s standardi, ter statičnimi izračuni po EN-ISO 1461 in SIST EN 40 ter montiranim skladno z navodili proizvajalca. | kos | 55 |  | 0
5. | Dobava in montaža razdelilca v kandelabru z vgrajeno cevno varovalko 1X6A, za varovanje kabla do svetilke, tip PVE5/16 | kos | 55 |  | 0
6. | Cestna LED svetilka, zaščitena pred prahom in vlago IP66, zaščita proti udarcem IK08, ohišje iz tlačno ulitega aluminija, natik navpično na kandelaber debeline od 42mm do 60mm ali natik na krak s strani debeline 42mm do 60mm, nastavljiv kot natika 0°, 5°, 10° ali 15°, zamenljiv in nadgradljiv optični modul, zamenljiv in nadgradljiv napajalnik, 2643lm izhodnega svetlobnega toka svetilke, priključna moč svetilke 21W, barvna temperatura vira 2700K, indeks barvnega videza višji od 70, samostojna redukcija svetlobnega toka, ENEC in ENEC+ certifikat | kos | 56 |  | 0
7. | OCR Dobava in montaža tipske plastične prostostoječe z vgrajeno pregrado za ločeno napajalno merilni del ter razvodno krmilni del javne razsvetljave, opremljena z dvema ključavnicama (Elektro in vzdrževalca) z urejenim dostopom s pločnika in ureditvijo okolice OCR in sicer s polaganjem pralnih plošč oz. polaganjem asfalta, v katero je vgrajena oprema: | kpl | 1 |  | 0
| - števec, Direktni enofazni dvosmerni števec delovne energije z notranjo uro r.2 (IEC) ali A (MID) s PLC komunikacijskim vmesnikom, ZCXI120CPU1L1D1 5-85A (Podatkovno SIM kartico zagotovi lastnik infrastrukture pri kontrolnem pregledu merilnega mesta v okviru postopka prevzema merilnega mesta) - vgradnja tipa po SZP | kpl | 1
| ~ozemljitev PY 16 mm | kos | 1
| ~glavno stikalo ES68/40A | kos | 1
| ~Inštalacijski odklopnik, karak. C6A, 1 polni, 10kA | kos | 2
| ~svetlobno stikalo HTR | kos | 1
| ~svetlobni senzor za HTR | kos | 1
| ~preklopna ura DIGI 20 | kos | 1
| - ločilnik 160A/1 EFEN | kos | 4
| - ločilnik 250A/1 EFEN | kos | 1
| - vložek NV 250/20A/1 | kos | 1
| - vložek NV 160/10A/1 | kos | 1
| - sponka ničelna PK 250/0 | kos | 1
| ~Podnožje odvodnika prenapetosti, razredC,VVP serija VARTEC,1P | kos | 1
| ~Modul odvodnika prenapetosti, razred C, VVP255, 15 kA | kos | 1
| ~uvodnice Pg, Cu za zbiralke, vrstne sponke, napisne ploščice, atesti, vezni in pritrdilni material | kos | 5
| ~pomožni rele PR 59 35 | kos | 1
| ~kontaktor KN 30 | kos | 3
| ~stikalo 4G 10-124U | kos | 2
| ~cev PVC fi 110mm (5x1.5m) | kos | 1
| ~vrstne sponke, napisne ploščice.. | kpl | 1
| ~vezni in drobni material | kpl | 1
| -montaža in povezava elementov v delavnici in preizkus | kpl | 1
8. | Dobava in vgadnja Fe/Zn 25x4mm ozemljitvenega traka s potrebnimi križnimi sponkami | m | 1995 |  | 0
9. | Dobava in montaža toplo cinkanih križnih sponk FeZn 60x60mm in izdelava križnih stikov | kos | 58 |  | 0
10. | Izdelava spojev z vijačenjem na kandelabre z dvema vijakoma M 10 | kos | 55 |  | 0
11. | Dobava in vgradnja opozorilnega PVC traka napis elektrika | kos | 1950 |  | 0
12. | Električne z merilnim protokolom:
- meritve kratkostičnih tokov in ozemljitev
- meritev izolacijskih upornosti
- meritve stikalnega bloka OCR
|  | kpl | 1 |  | 0
13. | Svetlobnotehnične meritve
z merilnim protokolom:
- svetlobno tehnične meritve na prehodu za pešce (Ev, Eh)
- svetlobno tehnične meritve na hodniku za pešce (Eh)
- svetlobno tehnične meritve avtobusnih postajališč (Eh)
- svetlobno tehnične meritve celotnega križišča (Eh)
|  | kpl | 1 |  | 0
14. | Testiranje in vstavitev v pogon (funkc. preizkus) | kos | 1 |  | 0
6.1. | SKUPAJ ELEKTRO DELA |  |  |  | 0
6.2. | NADZOR
1. | Nadzor upravljalca državne ceste (DRI) po zahtevah iz izdanega soglasja | ur | 30 |  | 0
2. | Projektantski nadzor | ur | 15 |  | 0
3. | Delna zapora ceste zaradi izvajanja del za potrebe elektromontažnih del | ur | 8 |  | 0
6.2. | SKUPAJ NADZOR |  |  |  | 0
6.3. | NAČRT IZVEDENIH DEL
1. | Izdelava projekta izvedenih del JR v 3 izvodih | kpl | 1 |  | 0
2. | Izdelava načrta BCP in vpis v GJI | kpl | 1 |  | 0
3. | Izdelava NOV v 3 izvodih | kpl | 1 |  | 0
6.3. | SKUPAJ NAČRT IZVEDENIH DEL |  |  |  | 0
6.4. | NEPREDVIDENI STROŠKI
1. | Nepredvideni stroški - vpis v gradbeni dnevnik (GD) | kpl | 1 |  | 0
6.4. | SKUPAJ NEPREDVIDENI STROŠKI |  |  |  | 0
| Nepredvidena dela 10% - Cestna razsvetljava in elektro dela |  |  |  | 0
6.0. | SKUPAJ CESTNA RAZSVETLJAVA ELEKTRO DELA |  |  |  | 0
A. | REKAPITULACIJA GRADBENA DELA
1.0. | PREDDELA |  |  |  | 0
2.0. | ZEMELJSKA DELA |  |  |  | 0
4.0. | SKUPAJ KABELSKA KANALIZACIJA IN JAŠKI |  |  |  | 0
5.0. | SKUPAJ GRADBENO OBRTNIŠKA DELA |  |  |  | 0
| SKUPAJ GRADBENA DELA |  |  |  | 0
B. | REKAPITULACIJA CESTNA RAZSVETLJAVA - ELEKTRO DELA
6.1. | ELEKTRO DELA |  |  |  | 0
6.2. | NADZOR |  |  |  | 0
6.3. | NAČRT IZVEDENIH DEL |  |  |  | 0
6.4. | NAČRT IZVEDENIH DEL |  |  |  | 0
| REKAPITULACIJA CESTNA RAZSVETLJAVA - ELEKTRO DELA |  |  |  | 0
C. | ELEKTROENERGETSKI VODI - NN PRIKLJUČEK / OCR
1.0. | PREDDELA
1.1. | GEODETSKA DELA
1. | Trasiranje trase kabelskega kabla oz. kabelske kanalizacije z označevanjem v naselju ali ovirami: | ur | 1 |  | 0
2. | Pripravljalna dela na gradbišču | ur | 1 |  | 0
3. | Obeleženje in zakoličba trase obstoječih in projektiranih telefonskih in energetskih kablov, vodovoda ter kanalizacije in drugih komunalnih vodov ter označbe križanj: | ur | 1 |  | 0
1.1. | SKUPAJ GEODETSKA DELA |  |  |  | 0
1.0. | SKUPAJ PREDDELA |  |  |  | 0
1.2. | ELEKTROMONTAŽNA DELA
1. | Plačilo EE prispevka za novo števčno mesto 1x(1x20)A, stikalne manipulacije za zavarovanje gradbišča in izvedba priklopa s strani elektrodistributerja | kpl | 1 |  | 0
2. | Stikalne manipulacije za vzpostavitev breznapetostnega stanja | kpl | 1 |  | 0
3. | Dobava in polaganje kabelskega vodnika v že izdelano kabelsko kanalizacijo E-A2XY-J 4x70+1.5mm² do OCR | m1 | 14 |  | 0
4. | Izdelava notranjih kabelskih končnikov 4x70mm² Al kpl. S priklopom kabla na odjemnem mestu OCR | kpl | 1 |  | 0
5. | Izdelava notranjih kabelskih končnikov 4x16mm² kpl. S priklopom kabla na odjemnem mestu OCR | kpl | 3 |  | 0
6. | Po pooblastilu izvajalec izvede celotni postopek priključitve cestne razsvetljave na NNO vključno s tripartitno pogodbo in plačilom omrežnine, pridobi vsa potrebna soglasja in sicer soglasje za priključitev NNO z izdelavo elaborata priklopa na NN omrežje, s stroški soglasja za priklop in strošeki pogodbe o priključitvi, priključnina... | ocenjeno | 1 |  | 0
1.2. | SKUPAJ ELEKTROMONTAŽNA DELA |  |  |  | 0
1.3. | ZEMELJSKA DELA
1. | Strojni izkop kabelskega jarka globine 1.0m in širine 0,4m, polaganje zaščitne cevi, zemljišče III. do V.ktg. | m³ | 3.2 |  | 0
2. | Izdelava 1x1 cevne kabelske kanalizacije iz PVC cevi 160mm, dobava, vgradnja in zaščita cevi s peskom granulacije 4-8mm v sloju 10cm nad cevmi, z dobavo in montažo distančnikov, za izvedbo priklopa na NNO (brez dobave cevi) | m | 8 |  | 0
3. | Samo dobava PVC cevi Ø 160mm in distančnikov, s predvleko | m | 8 |  | 0
4. | Izdelava kabelske posteljice dimenzij 0.2x0.4m s peskom granulacije 0-4mm | m³ | 0.65 |  | 0
5. | Dobava in vgadnja Fe/Zn 25x4mm ozemljitvenega traka s potrebnimi križnimi sponkami | m | 9 |  | 0
6. | Dobava in montaža toplo cinkanih križnih sponk FeZn 60x60mm in izdelava križnih stikov | kos | 2 |  | 0
7. | Zasipi EKK in KJ po potrebi z ustreznimi peščenimi frakcijami ter utrjevanje v slojih po 20cm, granulacije 0-4mm | m³ | 2.7 |  | 0
8. | Povrnitev trase v staro stanje (fino planiranje) | m² | 3.2 |  | 0
1.3. | SKUPAJ ZEMELJSKA DELA |  |  |  | 0
C. | REKAPITULACIJA CESTNA RAZSVETLJAVA - NN PRIKLJUČEK
6.1. | PREDDELA |  |  |  | 0
6.2. | ELEKTROMONTAŽNA DELA |  |  |  | 0
6.3. | ZEMELJSKA DELA |  |  |  | 0
| REKAPITULACIJA CESTNA RAZSVETLJAVA -NN PRIKLJUČEK |  |  |  | 0

## E_OŠO
REKAPITULACIJA
A. | GRADBENA DELA |  |  |  | 0
| SKUPAJ |  |  |  | 0
Šifra | Opis dela | Enota mere | Količina | Cena | Skupaj
A. | GRADBENA DELA
1. | Trasiranje trase kabelskega kabla oz. kabelske kanalizacije z označevanjem v naselju ali ovirami: | UR | 18 |  | 0
2. | Strojni izkop kabelskega jarka globine 1.0m in širine 0.4m, za izvedbo kabelske kanalizacije, odvoz odvečnega materiala na stalno deponijo do 5km, v zemljišču III., IV. do V. kategorije: | m³ | 2100 |  | 0
4. | Strojni izkop izkop jame za kabelske jaške iz BC Ø100/150 , odvoz 50% odvečnega materiala na stalno deponijo do 5km, odvoz 50% odvečnega na gradbiščno deponijo do 200m, v zemljišču III., IV. do V. Kategorije | m³ | 23.4 |  | 0
5. | Izdelava 1x1 cevne kabelske kanalizacije iz PEHD cevi 32mm, zaščita cevi z obsipanjem z drobnim peskom (0-4mm) , (brez dobave cevi) | m | 6655 |  | 0
6. | Izdelava 1x2 cevne kabelske kanalizacije iz PEHD cevi 50mm, zaščita cevi z obsipanjem z drobnim peskom (0-4mm) , (brez dobave cevi) | m | 2635 |  | 0
7. | Izdelava kabelske posteljice dim. 0.2x0.4m s peskom granulacije 0-4mm | m³ | 276 |  | 0
8. | Samo dobava PEHD cevi 2x Ø50mm | m | 2635 |  | 0
9. | Samo dobava PEHD cevi 1x Ø32mm | m | 6655 |  | 0
10. | Dobava in vgradnja pustega betona, obbetoniranje kabelske kanalizacije na mestih prehoda čez cestišče (uvozi, prehod čez cesto, obstoječa OŠ KK) v debelini 15cm s pustim betonom C20/25 | m³ | 4.4 |  | 0
11. | Dobava in vgradnja opozorilnega PVC traka napis OŠO | m | 3445 |  | 0
12. | Izdelava armirano betonskega kabelskega jaška iz B.C. Ø100/150cm, podložnim betonom C20/25 in zaključeno z AB ploščo C20/25 ter vgradnja enojnega težkega LTŽ pokrovom 400KN (60x60cm), vključno z vso finalno obdelavo notranjosti jaška s cementno malto 1:2. kpl z odprtinami za uvod cevi in odprtino na dnu jaška za odvodnjavanje. (brez dobave LTŽ pokrova) | kos | 9 |  | 0
13 | Dobava lahkega LTŽ pokrova 400KN (60x60cm) z napisom "OŠO" | kos | 9 |  | 0
14. | Zasipi KK in KJ po potrebi z ustreznimi peščenimi frakcijami ter utrjevanje v slojih po 20cm, granulacije 0-4mm | m³ | 1910 |  | 0
15. | Povrnitev trase v staro stanje (fino planiranje, ponovna zatravitev...) | m² | 2100 |  | 0
16. | Vris kabelske kanalizacije v podzemni kataster | kpl | 1 |  | 0
| Nepredvidena dela 10% - Gradbena dela |  |  |  | 0
A. | GRADBENA DELA |  |  |  | 0

## S_ČRPALIŠČA GV in MP_PZI
4.3.2 POPIS MATERIALA IN DEL - STROJNE INSTALACIJE IN STROJNA OPREMA
| objekt: | IZGRADNJA KANALIZACIJE IN DRUGE INFRASTRUKTURE KS VELIKI PODLOG IN KS PODBOČJE - NASELJI GRŽEČA VAS IN MALI PODLOG - ČRPALIŠČA
| kanal : | KANALA GV1 IN MP1 - ČRPALIŠČA
| lokacija : | GRŽEČA VAS in MALI PODLOG
| investitor: | OBČINA KRŠKO
Cesta krških žrtev 14, 8270 Krško
SKUPNI ZNESEK - STROJNE INSTALACIJE IN STROJNA OPREMA
| 4.3.2.1 ČRPALIŠČE GRŽEČA VAS |  |  |  | 0
| 4.3.2.2 ČRPALIŠČE MALI PODLOG |  |  |  | 0
| SKUPAJ BREZ DDV (EUR): |  |  |  | 0
| DDV 76.a člen (22%) |  |  |  | 0
| SKUPAJ Z DDV (EUR): |  |  |  | 0
Novo mesto, junij 2024
Šifra | Opis dela | Enota mere | Količina | Cena | Skupaj
SPLOŠNO:
- | Sestavni del projektanskega popisa del je tudi tehnično poročilo in vse grafične
priloge projekta, v katerem so posamezne postavke in dela podrobneje opisana.
- | V ceno po enoti mere je zajeta dobava in montaža materiala ter opreme
s pom. deli in drobnim materialom (rezanje, preboji sten in plošč vključeni v ceni)
- | Vsa oprema in material se mora dobaviti z vsemi ustreznimi certifikati, atesti,
garancijami, navodili za obratovanje, vzdrževanje, posluževanje in servisiranje.
(v skladu z veljavno zakonodajo in zahtevami naročnika)
- | Pri opremi in materialu je potrebno upoštevati stroške meritev, preiskusa in zagona,
vključno s pridobitvijo ustreznih certifikatov in potrdil s strani pooblaščenih institucij.
- | Pri izvedbi je potrebno upoštevati stroške vseh pripravljalnih in zaključnih del
(vključno z usklajevanjem z ostalimi izvajalci na objektu) ter vse transportne,
skladiščne, zavarovalne in ostale splošne stroške.
4.3.2.1 ČRPALIŠČE GRŽEČA VAS
1 | Dobava in montaža kompletnega črpališča nepovozne izvedbe iz armiranega poliestra za fekalno vodo, po SIST EN 12050-1:2015, premera 1400 mm in višine 4,27 m, z vgrajeno INOX lestvijo h=2,00 m z montažnim podaljškom za vstop/izstop in vodilom za varnostni pas skladno s SIST EN ISO 14122-4:2005, z nerjavečim pohodnim podestom z odprtino na tečajih cca. 650x1050mm za izvlek črpalk, z nepovoznim pokrovom 1200x800mm (svetla odprtina) iz nerjavečega jekla, opremljenega s plinsko vzmetjo za lažje odpiranje in zaščitno ključavnico, z oddušnikom ter z dvema črpalkama mokre izvedbe za fekalno vodo z vgrajenim tekačem SUPER VORTEX prostega prehoda 80 mm
- Q = 5,7 l/s; H = 12,5m
- Pe = cca. 4,80 kW / 3x380-415 V
Elektromotor ima vgrajena termična stikala proti preobremenitvi.
Dodatna oprema za stacionarno montažo v fekalni jašek zajema:
- dva nepovratna ventila DN80
- dva zasuna DN80
- hlačni spoj Y oblike, DN80, priključen na PE100 d110 S5
- stabilna spojka tip B z zasunom (čistilni kos)
- dva priključka z vodili za črpalko DN80
- dvojno vodilo za dvig črpalk z INOX verigo; h=4,10 m
| Črpališče se priključi na elektroomarico za zunanjo vgradnjo, ki vsebuje avtomatiko za procesno vodenje in prenos podatkov, izmenično ali hkratno delovanje dveh črpalk, s števcema obratovalnih ur, javljanje napak oz. blokad, s hidrostatično sondo za določanje nivojev ter plovnim stikalom za zaščito črpalk pred suhim tekom. Elektroomarica z opremo je zajeta v popisu elektro instalacij. | kpl | 1 |  | 0
2 | Dobava in montaža tlačne cevi PE100 S5 skupaj z vsemi potrebnimi fazonskimi kosi ter s tesnilnim in montažnim materialom
| - PE100 d 110 S5 (SDR11) | m1 | 600 |  | 0
3 | Dobava in montaža jeklene zaščitne cevi pri podboju struge potoka, skupaj z distančniki in zatesnitvijo vstopa in izstopa cevi
| - fi 177,8 x 8,0 mm | m1 | 17 |  | 0
4 | Dobava in montaža jaška Ф1000 s čistilnim kosom na tlačnem vodu PE100 d110 pri vsaki spremembi smeri tlačnega voda oz. pri dolžinah tlačnega voda daljših od 150m, skupaj z vsem potrebnim tesnilnim, pritrdilnim in montažnim materialom | kpl | 5 |  | 0
5 | Dobava in montaža jaška Ф1000 s čistilnim kosom in od/dozračevalno garnituro v najvišji točki oz. zgornjem prevoju tlačnega voda PE100 d110, skupaj z vsem potrebnim tesnilnim, pritrdilnim in montažnim materialom | kpl | 2 |  | 0
6 | Izdelava geodetskega posnetka izvedenega stanja celotnega tlačnega voda z vsemi jaški, obvezno izvesti pred zasutjem cevovoda | kpl | 1 |  | 0
7 | Pripravljalna in zaključna dela, tlačni preizkus, nastavitve avtomatike, testni zagon in usposobitev vseh naprav do popolne funkcionalnosti | kpl | 1 |  | 0
8 | Transportni, zavarovalni in ostali splošni stroški | kpl | 1 |  | 0
9 | Izdelava PID dokumentacije - načrt strojnih instalacij | kpl | 1 |  | 0
10 | Projektantski nadzor (strojne instalacije) | ur | 5 |  | 0
11 | Nepredvidena dela - črpališče Gržeča vas - 10 % vrednosti del | kpl | 1 |  | 0
| 4.3.2.1 ČRPALIŠČE GRŽEČA VAS |  |  |  | 0
4.3.2.2 ČRPALIŠČE MALI PODLOG
1 | Dobava in montaža kompletnega črpališča nepovozne izvedbe iz armiranega poliestra za fekalno vodo, po SIST EN 12050-1:2015, premera 1400 mm in višine 4,91 m, z vgrajeno INOX lestvijo h=2,00 m z montažnim podaljškom za vstop/izstop in vodilom za varnostni pas skladno s SIST EN ISO 14122-4:2005, z nerjavečim pohodnim podestom z odprtino na tečajih cca. 650x1050mm za izvlek črpalk, z nepovoznim pokrovom 1200x800mm (svetla odprtina) iz nerjavečega jekla, opremljenega s plinsko vzmetjo za lažje odpiranje in zaščitno ključavnico, z oddušnikom ter z dvema črpalkama mokre izvedbe za fekalno vodo z vgrajenim tekačem SUPER VORTEX prostega prehoda 80 mm
- Q = 5,7 l/s; H = 12,5m
- Pe = cca. 4,80 kW / 3x380-415 V
Elektromotor ima vgrajena termična stikala proti preobremenitvi.
Dodatna oprema za stacionarno montažo v fekalni jašek zajema:
- dva nepovratna ventila DN80
- dva zasuna DN80
- hlačni spoj Y oblike, DN80, priključen na PE100 d110 S5
- stabilna spojka tip B z zasunom (čistilni kos)
- dva priključka z vodili za črpalko DN80
- dvojno vodilo za dvig črpalk z INOX verigo; h=4,74 m
| Črpališče se priključi na elektroomarico za zunanjo vgradnjo, ki vsebuje avtomatiko za procesno vodenje in prenos podatkov, izmenično ali hkratno delovanje dveh črpalk, s števcema obratovalnih ur, javljanje napak oz. blokad, s hidrostatično sondo za določanje nivojev ter plovnim stikalom za zaščito črpalk pred suhim tekom. Elektroomarica z opremo je zajeta v popisu elektro instalacij. | kpl | 1 |  | 0
2 | Dobava in montaža tlačne cevi PE100 S5 skupaj z vsemi potrebnimi fazonskimi kosi ter s tesnilnim in montažnim materialom
| - PE100 d 110 S5 (SDR11) | m1 | 599 |  | 0
3 | Dobava in montaža jeklene zaščitne cevi pri podboju struge potoka, skupaj z distančniki in zatesnitvijo vstopa in izstopa cevi
| - fi 177,8 x 8,0 mm | m1 | 19 |  | 0
4 | Dobava in montaža jaška Ф1000 s čistilnim kosom na tlačnem vodu PE100 d110 pri vsaki spremembi smeri tlačnega voda oz. pri dolžinah tlačnega voda daljših od 150m, skupaj z vsem potrebnim tesnilnim, pritrdilnim in montažnim materialom | kpl | 6 |  | 0
5 | Izdelava geodetskega posnetka izvedenega stanja celotnega tlačnega voda z vsemi jaški, obvezno izvesti pred zasutjem cevovoda | kpl | 1 |  | 0
6 | Pripravljalna in zaključna dela, tlačni preizkus, nastavitve avtomatike, testni zagon in usposobitev vseh naprav do popolne funkcionalnosti | kpl | 1 |  | 0
7 | Transportni, zavarovalni in ostali splošni stroški | kpl | 1 |  | 0
8 | Izdelava PID dokumentacije - načrt strojnih instalacij | kpl | 1 |  | 0
9 | Projektantski nadzor (strojne instalacije) | ur | 5 |  | 0
10 | Nepredvidena dela - črpališče Mali Podlog - 10 % vrednosti del | kpl | 1 |  | 0
| 4.3.2.2 ČRPALIŠČE MALI PODLOG |  |  |  | 0

## VN_POPIS DEL
1. Popis del
Šifra | Opis dela | Enota mere | Količina |  | Cena | Skupaj
N 13141 | Namestitev in odstranitev gradbiščne table ter izdelava napisov | kos | 1 |  |  | 0
N 13142 | Postavitev, prestavitev in odstranitev opozorilnih znakov predvidenih z načrtom ureditve gradbišča | kos | 2 |  |  | 0
N 13143 | Dovozne poti (ponudnik mora preučiti možne dovozne poti in podati končno vrednosti in količine izvedbe dovozne poti ter stroške vzdrževanja ter vzpostavitve v prvotno stanje). | m3 | 150 |  |  | 0
N 13144 | Strošek objav v obvestilih javnega obveščanja | kos | 1 |  |  | 0
N 13145 | PVC mreže za ograjo | m1 | 150 |  |  | 0
N 13146 | Signalna /opozorilna vrvica | m1 | 150 |  |  | 0
N 13147 | Ureditev pisarn za vodstvo gradbišča delovodja | kos | 1 |  |  | 0
N 13149 | Ureditev garderob za zaposlene | kos | 1 |  |  | 0
N 13150 | Ureditev jedilnice za prehrano zaposlenih | kos | 1 |  |  | 0
N 13 151 | Prevoz namestitev , odstranitev in amortizacija kontejnerja za nevarne snovi | kos | 1 |  |  | 0
N 13 152 | Skladiščna baraka za orodje | kos | 1 |  |  | 0
N 13 153 | Postavitev tesarske lope | kos | 1 |  |  | 0
N 13 154 | Prevoz, namestitev odstranitev WC kontejnerja | kos | 2 |  |  | 0
N 13155 | Dobava , postavitev, odstranitev in najemnina ročnih gasilnih aparatov in opreme | kos | 4 |  |  | 0
N 13 156 | Postavitev cistrne z sanitarno vodo | kos | 1 |  |  | 0
N 13 157 | Ustrezna odstranitev nevarnih in ostalih odpadkov, ki nastajajo pri gradnji, ter namestitev zabojnika za smeti in nevarnih odpadkov | kos | 1 |  |  | 0
N 13158 | Čiščenje ceste zaradi nanosa blata | ur | 30 |  |  | 0
N 13159 | Zavarovanje vseh nevarnih con v različnih fazah gradnje | kos | 30 |  |  | 0
N 13160 | Ureditev električnih napeljav za pogon naprav in strojev ter razsvetljave na gradbišču | kos | 1 |  |  | 0
N 13161 | Namestitev pripomočkov za nudenje prve pomoči za delavce na gradbišču | kos | 1 |  |  | 0
N 13161 | Razpiralni opaži | kos | 4 |  |  | 0
N1362 | Nepredvidena dela | 10% |  |  |  | 0
[5 empty] | SKUPAJ: | 0
|  |  |  | DDV 22% |  | 0
|  |  |  | Skupaj z DDV |  | 0

## kolicine (hidden)
Oznaka | Ime | Humus | Asfalt | Makadam | Skupni Izkop | Izkop 0-2 | Izkop 2-4 | Izkop 4-6 | Izkop 6-8 | Izkop 8- | Skupni Zasip | Do Terena | Tampon | Nad Cevjo | Posteljica | Do Ceste
M1 - 'Meteorna' | [7 empty] | 0 | 0 | 0 | [5 empty] | 419.9
K1 - 'Kanal M1' |  | 16.08 | 105.26 | 0 | 515.02 | 413.15 | 101.88 | 0 | 0 | 0 | 500.63 | 292.59 | 13.92 | 140.9 | 53.22 | 292.59
K2 - 'Kanal M2' |  | 0 | 33.79 | 0 | 85.04 | 84.47 | 0.57 | 0 | 0 | 0 | 82.02 | 47.05 | 0 | 26.02 | 8.94 | 3.99
K3 - 'Kanal M3' |  | 0 | 133.96 | 0 | 277.47 | 257.57 | 19.91 | 0 | 0 | 0 | 261.3 | 123.31 | 0.39 | 100.43 | 37.16 | 123.31
M2 - 'Fekalna' | [7 empty] | 0 | 0 | 0 | [5 empty] | 230.42
K1 - 'Kanal F1' |  | 0 | 141.34 | 1.86 | 337.2 | 253.32 | 83.88 | 0 | 0 | 0 | 328.25 | 206.92 | 15.88 | 77.78 | 27.67 | 206.92
K2 - 'Kanal F2' |  | 0 | 36.34 | 0 | 48.67 | 46.14 | 2.53 | 0 | 0 | 0 | 46.79 | 23.49 | 0 | 17.23 | 6.06 | 23.49